## Technical_Parameter
Generator Index | Location Bus | Minimal Generation (MW) | Maximal Generation (MW) | Minimum On Hour (h) | Minimum Off Hour (h) | Ramp-Up Capacity (MW) | Ramp-Down Capacity (MW) | Start-Up Ramp-Up Capacity (MW) | Shut-Down Ram-Down Capacity (MW) | Spinning Reserve Capacity (MW) | Non-Spinning Reserve Capacity (MW)
1 | 123 | 127 | 255 | 1 | 1 | 204 | 204 | 230 | 230 | 204 | 191
2 | 124 | 74 | 149 | 1 | 1 | 119 | 119 | 135 | 135 | 119 | 112
3 | 132 | 75 | 151 | 1 | 1 | 120 | 120 | 136 | 136 | 120 | 113
4 | 135 | 72 | 144 | 1 | 1 | 115 | 115 | 130 | 130 | 115 | 108
5 | 137 | 41 | 83 | 1 | 1 | 66 | 66 | 75 | 75 | 66 | 62
6 | 185 | 22 | 75 | 4 | 3 | 37 | 37 | 42 | 42 | 37 | 34
7 | 186 | 35 | 119 | 4 | 3 | 59 | 59 | 66 | 66 | 59 | 54
8 | 187 | 62 | 208 | 4 | 3 | 104 | 104 | 115 | 115 | 104 | 94
9 | 188 | 30 | 102 | 4 | 3 | 51 | 51 | 57 | 57 | 51 | 46
10 | 189 | 30 | 101 | 4 | 3 | 50 | 50 | 56 | 56 | 50 | 45
11 | 199 | 84 | 168 | 1 | 1 | 134 | 134 | 152 | 152 | 134 | 126
12 | 200 | 45 | 90 | 1 | 1 | 72 | 72 | 81 | 81 | 72 | 68
13 | 251 | 5 | 18 | 4 | 3 | 9 | 9 | 10 | 10 | 9 | 8
14 | 252 | 5 | 18 | 4 | 3 | 9 | 9 | 10 | 10 | 9 | 8
15 | 253 | 11 | 38 | 4 | 3 | 19 | 19 | 21 | 21 | 19 | 17
16 | 289 | 144 | 288 | 1 | 1 | 230 | 230 | 260 | 260 | 230 | 216
17 | 290 | 73 | 147 | 1 | 1 | 117 | 117 | 133 | 133 | 117 | 110
18 | 291 | 73 | 147 | 1 | 1 | 117 | 117 | 133 | 133 | 117 | 110
19 | 460 | 11 | 37 | 4 | 3 | 18 | 18 | 21 | 21 | 18 | 17
20 | 461 | 24 | 80 | 4 | 3 | 40 | 40 | 44 | 44 | 40 | 36
21 | 462 | 31 | 105 | 4 | 3 | 52 | 52 | 58 | 58 | 52 | 47
22 | 463 | 44 | 148 | 4 | 3 | 74 | 74 | 82 | 82 | 74 | 67
23 | 464 | 22 | 76 | 4 | 3 | 38 | 38 | 42 | 42 | 38 | 34
24 | 486 | 18 | 61 | 4 | 3 | 30 | 30 | 34 | 34 | 30 | 27
25 | 487 | 19 | 64 | 4 | 3 | 32 | 32 | 36 | 36 | 32 | 29
26 | 498 | 6 | 20 | 4 | 3 | 10 | 10 | 11 | 11 | 10 | 9
27 | 499 | 7 | 26 | 4 | 3 | 13 | 13 | 15 | 15 | 13 | 12
28 | 500 | 12 | 41 | 4 | 3 | 20 | 20 | 23 | 23 | 20 | 18
29 | 532 | 139 | 464 | 4 | 3 | 232 | 232 | 256 | 256 | 232 | 209
30 | 537 | 19 | 65 | 4 | 3 | 32 | 32 | 36 | 36 | 32 | 29
31 | 538 | 19 | 66 | 4 | 3 | 33 | 33 | 37 | 37 | 33 | 30
32 | 539 | 19 | 66 | 4 | 3 | 33 | 33 | 37 | 37 | 33 | 30
33 | 540 | 19 | 65 | 4 | 3 | 32 | 32 | 36 | 36 | 32 | 29
34 | 541 | 20 | 68 | 4 | 3 | 34 | 34 | 38 | 38 | 34 | 31
35 | 542 | 34 | 115 | 4 | 3 | 57 | 57 | 64 | 64 | 57 | 52
36 | 543 | 154 | 515 | 4 | 3 | 257 | 257 | 284 | 284 | 257 | 232
37 | 563 | 41 | 137 | 4 | 3 | 68 | 68 | 76 | 76 | 68 | 62
38 | 564 | 20 | 69 | 4 | 3 | 34 | 34 | 38 | 38 | 34 | 31
39 | 565 | 21 | 71 | 4 | 3 | 35 | 35 | 40 | 40 | 35 | 32
40 | 566 | 21 | 70 | 4 | 3 | 35 | 35 | 39 | 39 | 35 | 32
41 | 567 | 21 | 70 | 4 | 3 | 35 | 35 | 39 | 39 | 35 | 32
42 | 568 | 20 | 68 | 4 | 3 | 34 | 34 | 38 | 38 | 34 | 31
43 | 569 | 19 | 66 | 4 | 3 | 33 | 33 | 37 | 37 | 33 | 30
44 | 570 | 36 | 73 | 1 | 1 | 58 | 58 | 66 | 66 | 58 | 55
45 | 571 | 37 | 74 | 1 | 1 | 59 | 59 | 67 | 67 | 59 | 56
46 | 572 | 34 | 69 | 1 | 1 | 55 | 55 | 63 | 63 | 55 | 52
47 | 593 | 12 | 25 | 1 | 1 | 20 | 20 | 23 | 23 | 20 | 19
48 | 594 | 22 | 45.7 | 1 | 1 | 36 | 36 | 42 | 42 | 36 | 34
49 | 595 | 22 | 45.7 | 1 | 1 | 36 | 36 | 42 | 42 | 36 | 34
50 | 755 | 12 | 25.8 | 1 | 1 | 20 | 20 | 24 | 24 | 20 | 19
51 | 763 | 29 | 58 | 1 | 1 | 46 | 46 | 53 | 53 | 46 | 44
52 | 851 | 110 | 369 | 4 | 3 | 184 | 184 | 203 | 203 | 184 | 166
53 | 852 | 72 | 242 | 4 | 3 | 121 | 121 | 134 | 134 | 121 | 109
54 | 869 | 102 | 204 | 1 | 1 | 163 | 163 | 184 | 184 | 163 | 153
55 | 870 | 102 | 204 | 1 | 1 | 163 | 163 | 184 | 184 | 163 | 153
56 | 871 | 121 | 242 | 1 | 1 | 193 | 193 | 218 | 218 | 193 | 182
57 | 885 | 10 | 20 | 1 | 1 | 16 | 16 | 18 | 18 | 16 | 15
58 | 885 | 10 | 20 | 1 | 1 | 16 | 16 | 18 | 18 | 16 | 15
59 | 887 | 10 | 20 | 1 | 1 | 16 | 16 | 18 | 18 | 16 | 15
60 | 887 | 8 | 17 | 1 | 1 | 13 | 13 | 16 | 16 | 13 | 13
61 | 977 | 36 | 120 | 4 | 3 | 60 | 60 | 66 | 66 | 60 | 54
62 | 1029 | 40 | 80 | 1 | 1 | 64 | 64 | 72 | 72 | 64 | 60
63 | 1030 | 42 | 84 | 1 | 1 | 67 | 67 | 76 | 76 | 67 | 63
64 | 1031 | 45 | 91 | 1 | 1 | 72 | 72 | 82 | 82 | 72 | 68
65 | 1032 | 77 | 154 | 1 | 1 | 123 | 123 | 139 | 139 | 123 | 116
66 | 1033 | 77 | 155 | 1 | 1 | 124 | 124 | 140 | 140 | 124 | 116
67 | 1034 | 99 | 199 | 1 | 1 | 159 | 159 | 180 | 180 | 159 | 149
68 | 1035 | 82 | 164 | 1 | 1 | 131 | 131 | 148 | 148 | 131 | 123
69 | 1036 | 81 | 163 | 1 | 1 | 130 | 130 | 147 | 147 | 130 | 122
70 | 1037 | 99 | 199 | 1 | 1 | 159 | 159 | 180 | 180 | 159 | 149
71 | 1040 | 52 | 175 | 4 | 3 | 87 | 87 | 97 | 97 | 87 | 79
72 | 1041 | 158 | 527 | 4 | 3 | 263 | 263 | 290 | 290 | 263 | 237
73 | 1042 | 106 | 354 | 4 | 3 | 177 | 177 | 195 | 195 | 177 | 159
74 | 1052 | 168 | 560 | 4 | 3 | 280 | 280 | 308 | 308 | 280 | 252
75 | 1053 | 173 | 579 | 4 | 3 | 289 | 289 | 319 | 319 | 289 | 261
76 | 1054 | 242 | 808 | 4 | 3 | 404 | 404 | 445 | 445 | 404 | 364
77 | 1181 | 33 | 112 | 4 | 3 | 56 | 56 | 62 | 62 | 56 | 50
78 | 1182 | 30 | 100 | 4 | 3 | 50 | 50 | 55 | 55 | 50 | 45
79 | 1183 | 113 | 378 | 4 | 3 | 189 | 189 | 208 | 208 | 189 | 170
80 | 1193 | 108 | 216 | 1 | 1 | 172 | 172 | 195 | 195 | 172 | 162
81 | 1194 | 109 | 219 | 1 | 1 | 175 | 175 | 198 | 198 | 175 | 164
82 | 1195 | 134 | 268 | 1 | 1 | 214 | 214 | 242 | 242 | 214 | 201
83 | 1205 | 233 | 779 | 4 | 3 | 389 | 389 | 429 | 429 | 389 | 351
84 | 1208 | 21 | 71 | 4 | 3 | 35 | 35 | 40 | 40 | 35 | 32
85 | 1209 | 21 | 70 | 4 | 3 | 35 | 35 | 39 | 39 | 35 | 32
86 | 1210 | 21 | 70 | 4 | 3 | 35 | 35 | 39 | 39 | 35 | 32
87 | 1211 | 21 | 70 | 4 | 3 | 35 | 35 | 39 | 39 | 35 | 32
88 | 1212 | 582 | 1164 | 6 | 4 | 232 | 232 | 699 | 699 | 232 | 873
89 | 1213 | 582 | 1164 | 6 | 4 | 232 | 232 | 699 | 699 | 232 | 873
90 | 1247 | 112 | 225 | 1 | 1 | 180 | 180 | 203 | 203 | 180 | 169
91 | 1248 | 114 | 229 | 1 | 1 | 183 | 183 | 207 | 207 | 183 | 172
92 | 1251 | 107 | 215 | 1 | 1 | 172 | 172 | 194 | 194 | 172 | 161
93 | 1252 | 107 | 215 | 1 | 1 | 172 | 172 | 194 | 194 | 172 | 161
94 | 1253 | 107 | 215 | 1 | 1 | 172 | 172 | 194 | 194 | 172 | 161
95 | 1254 | 107 | 214 | 1 | 1 | 171 | 171 | 193 | 193 | 171 | 161
96 | 1255 | 10 | 36 | 4 | 3 | 18 | 18 | 20 | 20 | 18 | 16
97 | 1256 | 20 | 68 | 4 | 3 | 34 | 34 | 38 | 38 | 34 | 31
98 | 1257 | 117 | 392 | 4 | 3 | 196 | 196 | 216 | 216 | 196 | 176
99 | 1258 | 130 | 435 | 4 | 3 | 217 | 217 | 240 | 240 | 217 | 196
100 | 1259 | 130 | 435 | 4 | 3 | 217 | 217 | 240 | 240 | 217 | 196
101 | 1559 | 41 | 138 | 4 | 3 | 69 | 69 | 76 | 76 | 69 | 62
102 | 1566 | 46 | 156 | 4 | 3 | 78 | 78 | 86 | 86 | 78 | 70
103 | 1567 | 54 | 181 | 4 | 3 | 90 | 90 | 100 | 100 | 90 | 81
104 | 1568 | 98 | 329 | 4 | 3 | 164 | 164 | 181 | 181 | 164 | 148
105 | 1593 | 35 | 118 | 4 | 3 | 59 | 59 | 65 | 65 | 59 | 53
106 | 1594 | 34 | 114 | 4 | 3 | 57 | 57 | 63 | 63 | 57 | 51
107 | 1597 | 166 | 556 | 4 | 3 | 278 | 278 | 306 | 306 | 278 | 250
108 | 1598 | 6 | 23 | 4 | 3 | 11 | 11 | 13 | 13 | 11 | 10
109 | 1599 | 18 | 63 | 4 | 3 | 31 | 31 | 35 | 35 | 31 | 28
110 | 1625 | 117 | 391 | 4 | 3 | 195 | 195 | 216 | 216 | 195 | 176
111 | 1626 | 154 | 514 | 4 | 3 | 257 | 257 | 283 | 283 | 257 | 231
112 | 2068 | 239 | 799 | 4 | 3 | 399 | 399 | 440 | 440 | 399 | 360
113 | 2069 | 238 | 795 | 4 | 3 | 397 | 397 | 438 | 438 | 397 | 358
114 | 2070 | 241 | 804 | 4 | 3 | 402 | 402 | 443 | 443 | 402 | 362
115 | 2077 | 54 | 182 | 4 | 3 | 91 | 91 | 101 | 101 | 91 | 82
116 | 2078 | 145 | 484 | 4 | 3 | 242 | 242 | 267 | 267 | 242 | 218
117 | 2091 | 67 | 226 | 4 | 3 | 113 | 113 | 125 | 125 | 113 | 102
118 | 2243 | 21 | 42 | 1 | 1 | 33 | 33 | 38 | 38 | 33 | 32
119 | 2254 | 179 | 597 | 4 | 3 | 298 | 298 | 329 | 329 | 298 | 269
120 | 2255 | 183 | 610 | 4 | 3 | 305 | 305 | 336 | 336 | 305 | 275
121 | 2264 | 168 | 563 | 4 | 3 | 281 | 281 | 310 | 310 | 281 | 253
122 | 2265 | 241 | 805 | 4 | 3 | 402 | 402 | 443 | 443 | 402 | 362
123 | 2277 | 22 | 75 | 4 | 3 | 37 | 37 | 42 | 42 | 37 | 34
124 | 2278 | 68 | 227 | 4 | 3 | 113 | 113 | 125 | 125 | 113 | 102
125 | 2292 | 160 | 534 | 4 | 3 | 267 | 267 | 294 | 294 | 267 | 240
126 | 2504 | 61 | 206 | 4 | 3 | 103 | 103 | 114 | 114 | 103 | 93
127 | 2505 | 66 | 220 | 4 | 3 | 110 | 110 | 121 | 121 | 110 | 99
128 | 2506 | 119 | 397 | 4 | 3 | 198 | 198 | 219 | 219 | 198 | 179
129 | 2526 | 120 | 403 | 4 | 3 | 201 | 201 | 222 | 222 | 201 | 181
130 | 2527 | 121 | 406 | 4 | 3 | 203 | 203 | 224 | 224 | 203 | 183
131 | 2562 | 29 | 58 | 1 | 1 | 46 | 46 | 53 | 53 | 46 | 44
132 | 2563 | 47 | 95 | 1 | 1 | 76 | 76 | 86 | 86 | 76 | 71
133 | 2564 | 22 | 45 | 1 | 1 | 36 | 36 | 41 | 41 | 36 | 34
134 | 2565 | 23 | 46 | 1 | 1 | 36 | 36 | 42 | 42 | 36 | 35
135 | 2566 | 22 | 44 | 1 | 1 | 35 | 35 | 40 | 40 | 35 | 33
136 | 2567 | 22 | 45 | 1 | 1 | 36 | 36 | 41 | 41 | 36 | 34
137 | 2587 | 125 | 417 | 4 | 3 | 208 | 208 | 230 | 230 | 208 | 188
138 | 2588 | 113 | 379 | 4 | 3 | 189 | 189 | 209 | 209 | 189 | 171
139 | 2590 | 168 | 560 | 4 | 3 | 280 | 280 | 308 | 308 | 280 | 252
140 | 2604 | 15 | 51 | 4 | 3 | 25 | 25 | 29 | 29 | 25 | 23
141 | 2605 | 28 | 96 | 4 | 3 | 48 | 48 | 53 | 53 | 48 | 43
142 | 2606 | 45 | 151 | 4 | 3 | 75 | 75 | 84 | 84 | 75 | 68
143 | 2620 | 75 | 150 | 1 | 1 | 120 | 120 | 135 | 135 | 120 | 113
144 | 2621 | 82 | 164 | 1 | 1 | 131 | 131 | 148 | 148 | 131 | 123
145 | 2622 | 72 | 145 | 1 | 1 | 116 | 116 | 131 | 131 | 116 | 109
146 | 2630 | 11 | 22 | 1 | 1 | 17 | 17 | 20 | 20 | 17 | 17
147 | 2632 | 5 | 11 | 1 | 1 | 8 | 8 | 10 | 10 | 8 | 8
148 | 2633 | 5 | 11 | 1 | 1 | 8 | 8 | 10 | 10 | 8 | 8
149 | 2634 | 25 | 50 | 1 | 1 | 40 | 40 | 45 | 45 | 40 | 38
150 | 2635 | 20 | 40 | 1 | 1 | 32 | 32 | 36 | 36 | 32 | 30
151 | 2637 | 24 | 49 | 1 | 1 | 39 | 39 | 45 | 45 | 39 | 37
152 | 2638 | 25 | 50 | 1 | 1 | 40 | 40 | 45 | 45 | 40 | 38
153 | 2805 | 7 | 24 | 4 | 3 | 12 | 12 | 14 | 14 | 12 | 11
154 | 2806 | 7 | 24 | 4 | 3 | 12 | 12 | 14 | 14 | 12 | 11
155 | 2807 | 6 | 23 | 4 | 3 | 11 | 11 | 13 | 13 | 11 | 10
156 | 2812 | 118 | 396 | 4 | 3 | 198 | 198 | 218 | 218 | 198 | 178
157 | 2815 | 641 | 1282 | 6 | 4 | 256 | 256 | 770 | 770 | 256 | 962
158 | 2816 | 641 | 1282 | 6 | 4 | 256 | 256 | 770 | 770 | 256 | 962
159 | 2820 | 19 | 38 | 1 | 1 | 30 | 30 | 35 | 35 | 30 | 29
160 | 2821 | 9 | 19 | 1 | 1 | 15 | 15 | 18 | 18 | 15 | 14
161 | 2822 | 7 | 15 | 1 | 1 | 12 | 12 | 14 | 14 | 12 | 11
162 | 2823 | 23 | 47 | 1 | 1 | 37 | 37 | 43 | 43 | 37 | 35
163 | 3328 | 188 | 629 | 4 | 3 | 314 | 314 | 346 | 346 | 314 | 283
164 | 3427 | 126 | 421 | 4 | 3 | 210 | 210 | 232 | 232 | 210 | 189
165 | 3428 | 41 | 137 | 4 | 3 | 68 | 68 | 76 | 76 | 68 | 62
166 | 3429 | 41 | 139 | 4 | 3 | 69 | 69 | 77 | 77 | 69 | 63
167 | 3430 | 99 | 331 | 4 | 3 | 165 | 165 | 183 | 183 | 165 | 149
168 | 3431 | 83 | 167 | 1 | 1 | 133 | 133 | 151 | 151 | 133 | 125
169 | 3432 | 82 | 164 | 1 | 1 | 131 | 131 | 148 | 148 | 131 | 123
170 | 3433 | 92 | 184 | 1 | 1 | 147 | 147 | 166 | 166 | 147 | 138
171 | 3434 | 181 | 605 | 4 | 3 | 302 | 302 | 333 | 333 | 302 | 272
172 | 3435 | 182 | 608 | 4 | 3 | 304 | 304 | 335 | 335 | 304 | 274
173 | 3436 | 130 | 436 | 4 | 3 | 218 | 218 | 240 | 240 | 218 | 196
174 | 3437 | 111 | 223 | 1 | 1 | 178 | 178 | 201 | 201 | 178 | 167
175 | 3438 | 112 | 224 | 1 | 1 | 179 | 179 | 202 | 202 | 179 | 168
176 | 3439 | 113 | 226 | 1 | 1 | 180 | 180 | 204 | 204 | 180 | 170
177 | 3440 | 114 | 229 | 1 | 1 | 183 | 183 | 207 | 207 | 183 | 172
178 | 3807 | 75 | 151 | 1 | 1 | 120 | 120 | 136 | 136 | 120 | 113
179 | 3808 | 69 | 139 | 1 | 1 | 111 | 111 | 126 | 126 | 111 | 104
180 | 3809 | 73 | 146 | 1 | 1 | 116 | 116 | 132 | 132 | 116 | 110
181 | 3810 | 74 | 149 | 1 | 1 | 119 | 119 | 135 | 135 | 119 | 112
182 | 3811 | 91 | 183 | 1 | 1 | 146 | 146 | 165 | 165 | 146 | 137
183 | 3812 | 102 | 204 | 1 | 1 | 163 | 163 | 184 | 184 | 163 | 153
184 | 3813 | 73 | 147 | 1 | 1 | 117 | 117 | 133 | 133 | 117 | 110
185 | 3814 | 73 | 146 | 1 | 1 | 116 | 116 | 132 | 132 | 116 | 110
186 | 3815 | 113 | 227 | 1 | 1 | 181 | 181 | 205 | 205 | 181 | 170
187 | 3816 | 73 | 147 | 1 | 1 | 117 | 117 | 133 | 133 | 117 | 110
188 | 3817 | 74 | 148 | 1 | 1 | 118 | 118 | 134 | 134 | 118 | 111
189 | 3818 | 75 | 150 | 1 | 1 | 120 | 120 | 135 | 135 | 120 | 113
190 | 3819 | 146 | 293 | 1 | 1 | 234 | 234 | 264 | 264 | 234 | 220
191 | 3826 | 36 | 73 | 1 | 1 | 58 | 58 | 66 | 66 | 58 | 55
192 | 3850 | 39 | 79 | 1 | 1 | 63 | 63 | 72 | 72 | 63 | 59
193 | 3854 | 40 | 80 | 1 | 1 | 64 | 64 | 72 | 72 | 64 | 60
194 | 3855 | 76 | 255 | 4 | 3 | 127 | 127 | 141 | 141 | 127 | 115
195 | 3862 | 14 | 28 | 1 | 1 | 22 | 22 | 26 | 26 | 22 | 21
196 | 3863 | 3 | 7 | 1 | 1 | 5 | 5 | 7 | 7 | 5 | 5
197 | 3866 | 36 | 73 | 1 | 1 | 58 | 58 | 66 | 66 | 58 | 55
198 | 3867 | 40 | 81 | 1 | 1 | 64 | 64 | 73 | 73 | 64 | 61
199 | 3868 | 37 | 74 | 1 | 1 | 59 | 59 | 67 | 67 | 59 | 56
200 | 3869 | 13 | 26 | 1 | 1 | 20 | 20 | 24 | 24 | 20 | 20
201 | 3870 | 23 | 46 | 1 | 1 | 36 | 36 | 42 | 42 | 36 | 35
202 | 3873 | 189 | 633 | 4 | 3 | 316 | 316 | 349 | 349 | 316 | 285
203 | 3935 | 9 | 32 | 4 | 3 | 16 | 16 | 18 | 18 | 16 | 14
204 | 3936 | 9 | 32 | 4 | 3 | 16 | 16 | 18 | 18 | 16 | 14
205 | 3937 | 31 | 105 | 4 | 3 | 52 | 52 | 58 | 58 | 52 | 47
206 | 3986 | 21 | 71 | 4 | 3 | 35 | 35 | 40 | 40 | 35 | 32
207 | 3990 | 33 | 110 | 4 | 3 | 55 | 55 | 61 | 61 | 55 | 50
208 | 4017 | 9 | 30 | 4 | 3 | 15 | 15 | 17 | 17 | 15 | 14
209 | 4018 | 50 | 169 | 4 | 3 | 84 | 84 | 93 | 93 | 84 | 76
210 | 4021 | 110 | 367 | 4 | 3 | 183 | 183 | 202 | 202 | 183 | 165
211 | 4025 | 10 | 20 | 1 | 1 | 16 | 16 | 18 | 18 | 16 | 15
212 | 4026 | 7 | 14 | 1 | 1 | 11 | 11 | 13 | 13 | 11 | 11
213 | 4028 | 101 | 339 | 4 | 3 | 169 | 169 | 187 | 187 | 169 | 153
214 | 4029 | 102 | 340 | 4 | 3 | 170 | 170 | 187 | 187 | 170 | 153
215 | 4030 | 19 | 38 | 1 | 1 | 30 | 30 | 35 | 35 | 30 | 29
216 | 4064 | 7 | 25 | 4 | 3 | 12 | 12 | 14 | 14 | 12 | 11
217 | 4065 | 7 | 25 | 4 | 3 | 12 | 12 | 14 | 14 | 12 | 11
218 | 4107 | 82 | 164 | 1 | 1 | 131 | 131 | 148 | 148 | 131 | 123
219 | 4108 | 82 | 165 | 1 | 1 | 132 | 132 | 149 | 149 | 132 | 124
220 | 4109 | 76 | 153 | 1 | 1 | 122 | 122 | 138 | 138 | 122 | 115
221 | 4282 | 79 | 158 | 1 | 1 | 126 | 126 | 143 | 143 | 126 | 119
222 | 4283 | 76 | 153 | 1 | 1 | 122 | 122 | 138 | 138 | 122 | 115
223 | 4284 | 50 | 100 | 1 | 1 | 80 | 80 | 90 | 90 | 80 | 75
224 | 4288 | 71 | 142 | 1 | 1 | 113 | 113 | 128 | 128 | 113 | 107
225 | 4289 | 73 | 146 | 1 | 1 | 116 | 116 | 132 | 132 | 116 | 110
226 | 4290 | 86 | 172 | 1 | 1 | 137 | 137 | 155 | 155 | 137 | 129
227 | 4291 | 105 | 210 | 1 | 1 | 168 | 168 | 189 | 189 | 168 | 158
228 | 4292 | 102 | 205 | 1 | 1 | 164 | 164 | 185 | 185 | 164 | 154
229 | 4293 | 128 | 257 | 1 | 1 | 205 | 205 | 232 | 232 | 205 | 193
230 | 4312 | 74 | 148 | 1 | 1 | 118 | 118 | 134 | 134 | 118 | 111
231 | 4313 | 74 | 148 | 1 | 1 | 118 | 118 | 134 | 134 | 118 | 111
232 | 4314 | 84 | 169 | 1 | 1 | 135 | 135 | 153 | 153 | 135 | 127
233 | 4320 | 97 | 326 | 4 | 3 | 163 | 163 | 180 | 180 | 163 | 147
234 | 4321 | 128 | 427 | 4 | 3 | 213 | 213 | 235 | 235 | 213 | 192
235 | 4322 | 12 | 42 | 4 | 3 | 21 | 21 | 24 | 24 | 21 | 19
236 | 4323 | 13 | 44 | 4 | 3 | 22 | 22 | 25 | 25 | 22 | 20
237 | 4324 | 13 | 44 | 4 | 3 | 22 | 22 | 25 | 25 | 22 | 20
238 | 4325 | 14 | 47 | 4 | 3 | 23 | 23 | 26 | 26 | 23 | 21
239 | 4326 | 24 | 49 | 1 | 1 | 39 | 39 | 45 | 45 | 39 | 37
240 | 4327 | 23 | 47 | 1 | 1 | 37 | 37 | 43 | 43 | 37 | 35
241 | 4328 | 24 | 48 | 1 | 1 | 38 | 38 | 44 | 44 | 38 | 36
242 | 4329 | 23 | 47 | 1 | 1 | 37 | 37 | 43 | 43 | 37 | 35
243 | 4330 | 79 | 159 | 1 | 1 | 127 | 127 | 144 | 144 | 127 | 119
244 | 4331 | 75 | 151 | 1 | 1 | 120 | 120 | 136 | 136 | 120 | 113
245 | 4332 | 23 | 47 | 1 | 1 | 37 | 37 | 43 | 43 | 37 | 35
246 | 4333 | 23 | 47 | 1 | 1 | 37 | 37 | 43 | 43 | 37 | 35
247 | 4419 | 40 | 80 | 1 | 1 | 64 | 64 | 72 | 72 | 64 | 60
248 | 4420 | 40 | 80 | 1 | 1 | 64 | 64 | 72 | 72 | 64 | 60
249 | 4421 | 57 | 115 | 1 | 1 | 92 | 92 | 104 | 104 | 92 | 86
250 | 4422 | 40 | 80 | 1 | 1 | 64 | 64 | 72 | 72 | 64 | 60
251 | 4423 | 40 | 80 | 1 | 1 | 64 | 64 | 72 | 72 | 64 | 60
252 | 4424 | 57 | 115 | 1 | 1 | 92 | 92 | 104 | 104 | 92 | 86
253 | 4427 | 105 | 211 | 1 | 1 | 168 | 168 | 190 | 190 | 168 | 158
254 | 4428 | 72 | 145 | 1 | 1 | 116 | 116 | 131 | 131 | 116 | 109
255 | 4429 | 66 | 132 | 1 | 1 | 105 | 105 | 119 | 119 | 105 | 99
256 | 4430 | 66 | 132 | 1 | 1 | 105 | 105 | 119 | 119 | 105 | 99
257 | 4431 | 74 | 149 | 1 | 1 | 119 | 119 | 135 | 135 | 119 | 112
258 | 4432 | 105 | 211 | 1 | 1 | 168 | 168 | 190 | 190 | 168 | 158
259 | 4434 | 71 | 142 | 1 | 1 | 113 | 113 | 128 | 128 | 113 | 107
260 | 4435 | 72 | 144 | 1 | 1 | 115 | 115 | 130 | 130 | 115 | 108
261 | 4436 | 155 | 310 | 1 | 1 | 248 | 248 | 279 | 279 | 248 | 233
262 | 4437 | 68 | 136 | 1 | 1 | 108 | 108 | 123 | 123 | 108 | 102
263 | 4438 | 69 | 138 | 1 | 1 | 110 | 110 | 125 | 125 | 110 | 104
264 | 4439 | 151 | 303 | 1 | 1 | 242 | 242 | 273 | 273 | 242 | 227
265 | 4454 | 98 | 196 | 1 | 1 | 156 | 156 | 177 | 177 | 156 | 147
266 | 4455 | 58 | 116 | 1 | 1 | 92 | 92 | 105 | 105 | 92 | 87
267 | 4459 | 85 | 170 | 1 | 1 | 136 | 136 | 153 | 153 | 136 | 128
268 | 4460 | 78 | 157 | 1 | 1 | 125 | 125 | 142 | 142 | 125 | 118
269 | 4461 | 79 | 159 | 1 | 1 | 127 | 127 | 144 | 144 | 127 | 119
270 | 4462 | 207 | 414 | 1 | 1 | 331 | 331 | 373 | 373 | 331 | 311
271 | 4464 | 85 | 170 | 1 | 1 | 136 | 136 | 153 | 153 | 136 | 128
272 | 4465 | 80 | 160 | 1 | 1 | 128 | 128 | 144 | 144 | 128 | 120
273 | 4466 | 81 | 162 | 1 | 1 | 129 | 129 | 146 | 146 | 129 | 122
274 | 4467 | 206 | 412 | 1 | 1 | 329 | 329 | 371 | 371 | 329 | 309
275 | 4476 | 76 | 152 | 1 | 1 | 121 | 121 | 137 | 137 | 121 | 114
276 | 4477 | 77 | 155 | 1 | 1 | 124 | 124 | 140 | 140 | 124 | 116
277 | 4478 | 87 | 174 | 1 | 1 | 139 | 139 | 157 | 157 | 139 | 131
278 | 4479 | 78 | 156 | 1 | 1 | 124 | 124 | 141 | 141 | 124 | 117
279 | 4480 | 78 | 157 | 1 | 1 | 125 | 125 | 142 | 142 | 125 | 118
280 | 4481 | 88 | 176 | 1 | 1 | 140 | 140 | 159 | 159 | 140 | 132
281 | 4485 | 180 | 600 | 4 | 3 | 300 | 300 | 330 | 330 | 300 | 270
282 | 4497 | 9 | 32 | 4 | 3 | 16 | 16 | 18 | 18 | 16 | 14
283 | 4521 | 13 | 46 | 4 | 3 | 23 | 23 | 26 | 26 | 23 | 21
284 | 4523 | 3 | 12 | 4 | 3 | 6 | 6 | 7 | 7 | 6 | 5
285 | 4524 | 15 | 51 | 4 | 3 | 25 | 25 | 29 | 29 | 25 | 23
286 | 4525 | 5 | 17 | 4 | 3 | 8 | 8 | 10 | 10 | 8 | 8
287 | 4527 | 6 | 22 | 4 | 3 | 11 | 11 | 13 | 13 | 11 | 10
288 | 4528 | 7 | 25 | 4 | 3 | 12 | 12 | 14 | 14 | 12 | 11
289 | 4529 | 32 | 108 | 4 | 3 | 54 | 54 | 60 | 60 | 54 | 49
290 | 4637 | 30 | 60 | 1 | 1 | 48 | 48 | 54 | 54 | 48 | 45
291 | 4638 | 33 | 66 | 1 | 1 | 52 | 52 | 60 | 60 | 52 | 50
292 | 4639 | 26 | 53 | 1 | 1 | 42 | 42 | 48 | 48 | 42 | 40
293 | 4640 | 77 | 155 | 1 | 1 | 124 | 124 | 140 | 140 | 124 | 116
294 | 4641 | 75 | 150 | 1 | 1 | 120 | 120 | 135 | 135 | 120 | 113
295 | 4642 | 76 | 152 | 1 | 1 | 121 | 121 | 137 | 137 | 121 | 114
296 | 4643 | 48 | 96 | 1 | 1 | 76 | 76 | 87 | 87 | 76 | 72
297 | 4648 | 20 | 40 | 1 | 1 | 32 | 32 | 36 | 36 | 32 | 30
298 | 4650 | 52 | 105 | 1 | 1 | 84 | 84 | 95 | 95 | 84 | 79
299 | 4651 | 51 | 102 | 1 | 1 | 81 | 81 | 92 | 92 | 81 | 77
300 | 4652 | 42 | 85 | 1 | 1 | 68 | 68 | 77 | 77 | 68 | 64
301 | 4653 | 51 | 103 | 1 | 1 | 82 | 82 | 93 | 93 | 82 | 77
302 | 4679 | 15 | 30 | 1 | 1 | 24 | 24 | 27 | 27 | 24 | 23
303 | 4692 | 16 | 32 | 1 | 1 | 25 | 25 | 29 | 29 | 25 | 24
304 | 4693 | 15 | 30 | 1 | 1 | 24 | 24 | 27 | 27 | 24 | 23
305 | 4706 | 58 | 116 | 1 | 1 | 92 | 92 | 105 | 105 | 92 | 87
306 | 4707 | 58 | 117 | 1 | 1 | 93 | 93 | 106 | 106 | 93 | 88
307 | 4708 | 57 | 115 | 1 | 1 | 92 | 92 | 104 | 104 | 92 | 86
308 | 4709 | 55 | 111 | 1 | 1 | 88 | 88 | 100 | 100 | 88 | 83
309 | 4719 | 45 | 152 | 4 | 3 | 76 | 76 | 84 | 84 | 76 | 68
310 | 4720 | 46 | 154 | 4 | 3 | 77 | 77 | 85 | 85 | 77 | 69
311 | 5315 | 42 | 140 | 4 | 3 | 70 | 70 | 77 | 77 | 70 | 63
312 | 5317 | 21 | 42 | 1 | 1 | 33 | 33 | 38 | 38 | 33 | 32
313 | 5318 | 21 | 42 | 1 | 1 | 33 | 33 | 38 | 38 | 33 | 32
314 | 5319 | 20 | 41 | 1 | 1 | 32 | 32 | 37 | 37 | 32 | 31
315 | 5320 | 20 | 41 | 1 | 1 | 32 | 32 | 37 | 37 | 32 | 31
316 | 5321 | 36 | 72 | 1 | 1 | 57 | 57 | 65 | 65 | 57 | 54
317 | 5321 | 5 | 10 | 1 | 1 | 8 | 8 | 9 | 9 | 8 | 8
318 | 5322 | 86 | 172 | 1 | 1 | 137 | 137 | 155 | 155 | 137 | 129
319 | 5323 | 85 | 170 | 1 | 1 | 136 | 136 | 153 | 153 | 136 | 128
320 | 5324 | 123 | 246 | 1 | 1 | 196 | 196 | 222 | 222 | 196 | 185
321 | 5325 | 32 | 65 | 1 | 1 | 52 | 52 | 59 | 59 | 52 | 49
322 | 5326 | 31 | 62 | 1 | 1 | 49 | 49 | 56 | 56 | 49 | 47
323 | 5327 | 33 | 67 | 1 | 1 | 53 | 53 | 61 | 61 | 53 | 50
324 | 5328 | 32 | 65 | 1 | 1 | 52 | 52 | 59 | 59 | 52 | 49
325 | 5331 | 51 | 103 | 1 | 1 | 82 | 82 | 93 | 93 | 82 | 77
326 | 5332 | 45 | 91 | 1 | 1 | 72 | 72 | 82 | 82 | 72 | 68
327 | 5333 | 47 | 94 | 1 | 1 | 75 | 75 | 85 | 85 | 75 | 71
328 | 5334 | 27 | 55 | 1 | 1 | 44 | 44 | 50 | 50 | 44 | 41
329 | 5335 | 5 | 11 | 1 | 1 | 8 | 8 | 10 | 10 | 8 | 8
330 | 5336 | 224 | 748 | 4 | 3 | 374 | 374 | 412 | 412 | 374 | 337
331 | 5337 | 225 | 751 | 4 | 3 | 375 | 375 | 414 | 414 | 375 | 338
332 | 5338 | 86 | 173 | 1 | 1 | 138 | 138 | 156 | 156 | 138 | 130
333 | 5339 | 86 | 173 | 1 | 1 | 138 | 138 | 156 | 156 | 138 | 130
334 | 5340 | 71 | 142 | 1 | 1 | 113 | 113 | 128 | 128 | 113 | 107
335 | 5341 | 81 | 163 | 1 | 1 | 130 | 130 | 147 | 147 | 130 | 122
336 | 5342 | 79 | 158 | 1 | 1 | 126 | 126 | 143 | 143 | 126 | 119
337 | 5343 | 81 | 163 | 1 | 1 | 130 | 130 | 147 | 147 | 130 | 122
338 | 5344 | 117 | 234 | 1 | 1 | 187 | 187 | 211 | 211 | 187 | 176
339 | 5345 | 32 | 64 | 1 | 1 | 51 | 51 | 58 | 58 | 51 | 48
340 | 5346 | 32 | 65 | 1 | 1 | 52 | 52 | 59 | 59 | 52 | 49
341 | 5347 | 34 | 69 | 1 | 1 | 55 | 55 | 63 | 63 | 55 | 52
342 | 5348 | 38 | 77.2 | 1 | 1 | 61 | 61 | 70 | 70 | 61 | 58
343 | 5349 | 48 | 162 | 4 | 3 | 81 | 81 | 90 | 90 | 81 | 73
344 | 5350 | 46 | 156 | 4 | 3 | 78 | 78 | 86 | 86 | 78 | 70
345 | 5351 | 48 | 160 | 4 | 3 | 80 | 80 | 88 | 88 | 80 | 72
346 | 5352 | 47 | 158 | 4 | 3 | 79 | 79 | 87 | 87 | 79 | 71
347 | 5353 | 84 | 282 | 4 | 3 | 141 | 141 | 156 | 156 | 141 | 127
348 | 5354 | 2 | 5 | 1 | 1 | 4 | 4 | 5 | 5 | 4 | 4
349 | 5354 | 10 | 21 | 1 | 1 | 16 | 16 | 19 | 19 | 16 | 16
350 | 5355 | 78 | 156 | 1 | 1 | 124 | 124 | 141 | 141 | 124 | 117
351 | 5356 | 79 | 159 | 1 | 1 | 127 | 127 | 144 | 144 | 127 | 119
352 | 5357 | 79 | 158 | 1 | 1 | 126 | 126 | 143 | 143 | 126 | 119
353 | 5358 | 190 | 380 | 1 | 1 | 304 | 304 | 342 | 342 | 304 | 285
354 | 5359 | 119 | 398 | 4 | 3 | 199 | 199 | 219 | 219 | 199 | 179
355 | 5360 | 14 | 48 | 4 | 3 | 24 | 24 | 27 | 27 | 24 | 22
356 | 5360 | 14 | 47 | 4 | 3 | 23 | 23 | 26 | 26 | 23 | 21
357 | 5361 | 14 | 48 | 4 | 3 | 24 | 24 | 27 | 27 | 24 | 22
358 | 5361 | 16 | 54 | 4 | 3 | 27 | 27 | 30 | 30 | 27 | 24
359 | 5362 | 16 | 56 | 4 | 3 | 28 | 28 | 31 | 31 | 28 | 25
360 | 5362 | 15 | 52 | 4 | 3 | 26 | 26 | 29 | 29 | 26 | 23
361 | 5363 | 418 | 836 | 1 | 1 | 668 | 668 | 753 | 753 | 668 | 627
362 | 5364 | 426 | 853 | 1 | 1 | 682 | 682 | 768 | 768 | 682 | 640
363 | 5372 | 89 | 178 | 1 | 1 | 142 | 142 | 161 | 161 | 142 | 134
364 | 5373 | 82 | 164 | 1 | 1 | 131 | 131 | 148 | 148 | 131 | 123
365 | 5374 | 82 | 164 | 1 | 1 | 131 | 131 | 148 | 148 | 131 | 123
366 | 5375 | 10 | 35 | 4 | 3 | 17 | 17 | 20 | 20 | 17 | 16
367 | 5377 | 32 | 65 | 1 | 1 | 52 | 52 | 59 | 59 | 52 | 49
368 | 5378 | 33 | 66 | 1 | 1 | 52 | 52 | 60 | 60 | 52 | 50
369 | 5379 | 35 | 70 | 1 | 1 | 56 | 56 | 63 | 63 | 56 | 53
370 | 5380 | 33 | 66 | 1 | 1 | 52 | 52 | 60 | 60 | 52 | 50
371 | 5381 | 32 | 64 | 1 | 1 | 51 | 51 | 58 | 58 | 51 | 48
372 | 5382 | 52 | 104 | 1 | 1 | 83 | 83 | 94 | 94 | 83 | 78
373 | 5383 | 29 | 59 | 1 | 1 | 47 | 47 | 54 | 54 | 47 | 44
374 | 5384 | 79 | 158 | 1 | 1 | 126 | 126 | 143 | 143 | 126 | 119
375 | 5385 | 79 | 159 | 1 | 1 | 127 | 127 | 144 | 144 | 127 | 119
376 | 5386 | 77 | 155 | 1 | 1 | 124 | 124 | 140 | 140 | 124 | 116
377 | 5387 | 66 | 133 | 1 | 1 | 106 | 106 | 120 | 120 | 106 | 100
378 | 5388 | 82 | 165 | 1 | 1 | 132 | 132 | 149 | 149 | 132 | 124
379 | 5389 | 35 | 71 | 1 | 1 | 56 | 56 | 64 | 64 | 56 | 53
380 | 5390 | 36 | 72 | 1 | 1 | 57 | 57 | 65 | 65 | 57 | 54
381 | 5391 | 19 | 39 | 1 | 1 | 31 | 31 | 36 | 36 | 31 | 29
382 | 5391 | 15 | 30 | 1 | 1 | 24 | 24 | 27 | 27 | 24 | 23
383 | 5392 | 41 | 83 | 1 | 1 | 66 | 66 | 75 | 75 | 66 | 62
384 | 5393 | 40 | 81 | 1 | 1 | 64 | 64 | 73 | 73 | 64 | 61
385 | 5394 | 8 | 16.2 | 1 | 1 | 12 | 12 | 15 | 15 | 12 | 12
386 | 5395 | 52 | 176 | 4 | 3 | 88 | 88 | 97 | 97 | 88 | 79
387 | 5396 | 52 | 174 | 4 | 3 | 87 | 87 | 96 | 96 | 87 | 78
388 | 5397 | 66 | 220 | 4 | 3 | 110 | 110 | 121 | 121 | 110 | 99
389 | 5398 | 67 | 226 | 4 | 3 | 113 | 113 | 125 | 125 | 113 | 102
390 | 5399 | 5 | 17 | 4 | 3 | 8 | 8 | 10 | 10 | 8 | 8
391 | 5399 | 3 | 12 | 4 | 3 | 6 | 6 | 7 | 7 | 6 | 5
392 | 5400 | 55 | 110 | 1 | 1 | 88 | 88 | 99 | 99 | 88 | 83
393 | 5401 | 54 | 108 | 1 | 1 | 86 | 86 | 98 | 98 | 86 | 81
394 | 5402 | 28 | 57 | 1 | 1 | 45 | 45 | 52 | 52 | 45 | 43
395 | 5402 | 28 | 57 | 1 | 1 | 45 | 45 | 52 | 52 | 45 | 43
396 | 5403 | 29 | 58 | 1 | 1 | 46 | 46 | 53 | 53 | 46 | 44
397 | 5403 | 29 | 58 | 1 | 1 | 46 | 46 | 53 | 53 | 46 | 44
398 | 5404 | 29 | 58 | 1 | 1 | 46 | 46 | 53 | 53 | 46 | 44
399 | 5404 | 28 | 57 | 1 | 1 | 45 | 45 | 52 | 52 | 45 | 43
400 | 5405 | 29 | 58 | 1 | 1 | 46 | 46 | 53 | 53 | 46 | 44
401 | 5405 | 29 | 58 | 1 | 1 | 46 | 46 | 53 | 53 | 46 | 44
402 | 5406 | 6 | 12 | 1 | 1 | 9 | 9 | 11 | 11 | 9 | 9
403 | 5407 | 28 | 57 | 1 | 1 | 45 | 45 | 52 | 52 | 45 | 43
404 | 5407 | 27 | 55 | 1 | 1 | 44 | 44 | 50 | 50 | 44 | 41
405 | 5408 | 28 | 57 | 1 | 1 | 45 | 45 | 52 | 52 | 45 | 43
406 | 5408 | 29 | 58 | 1 | 1 | 46 | 46 | 53 | 53 | 46 | 44
407 | 5409 | 29 | 58 | 1 | 1 | 46 | 46 | 53 | 53 | 46 | 44
408 | 5409 | 28 | 57 | 1 | 1 | 45 | 45 | 52 | 52 | 45 | 43
409 | 5411 | 49 | 166 | 4 | 3 | 83 | 83 | 92 | 92 | 83 | 75
410 | 5412 | 48 | 163 | 4 | 3 | 81 | 81 | 90 | 90 | 81 | 73
411 | 5413 | 67 | 226 | 4 | 3 | 113 | 113 | 125 | 125 | 113 | 102
412 | 5414 | 163 | 544 | 4 | 3 | 272 | 272 | 300 | 300 | 272 | 245
413 | 5415 | 197 | 657 | 4 | 3 | 328 | 328 | 362 | 362 | 328 | 296
414 | 5416 | 193 | 645 | 4 | 3 | 322 | 322 | 355 | 355 | 322 | 290
415 | 5417 | 170 | 567 | 4 | 3 | 283 | 283 | 312 | 312 | 283 | 255
416 | 5418 | 180 | 603 | 4 | 3 | 301 | 301 | 332 | 332 | 301 | 271
417 | 5419 | 3 | 13 | 4 | 3 | 6 | 6 | 8 | 8 | 6 | 6
418 | 5422 | 17 | 35 | 1 | 1 | 28 | 28 | 32 | 32 | 28 | 26
419 | 5423 | 17 | 34 | 1 | 1 | 27 | 27 | 31 | 31 | 27 | 26
420 | 5424 | 16 | 33 | 1 | 1 | 26 | 26 | 30 | 30 | 26 | 25
421 | 5445 | 22 | 45.9 | 1 | 1 | 36 | 36 | 42 | 42 | 36 | 34
422 | 5447 | 10 | 20 | 1 | 1 | 16 | 16 | 18 | 18 | 16 | 15
423 | 5448 | 10 | 21 | 1 | 1 | 16 | 16 | 19 | 19 | 16 | 16
424 | 5449 | 10 | 20 | 1 | 1 | 16 | 16 | 18 | 18 | 16 | 15
425 | 5450 | 17 | 35 | 1 | 1 | 28 | 28 | 32 | 32 | 28 | 26
426 | 5451 | 10 | 20 | 1 | 1 | 16 | 16 | 18 | 18 | 16 | 15
427 | 5456 | 43 | 86 | 1 | 1 | 68 | 68 | 78 | 78 | 68 | 65
428 | 5457 | 74 | 148 | 1 | 1 | 118 | 118 | 134 | 134 | 118 | 111
429 | 5459 | 31 | 62 | 1 | 1 | 49 | 49 | 56 | 56 | 49 | 47
430 | 5466 | 35 | 71.4 | 1 | 1 | 57 | 57 | 65 | 65 | 57 | 54
431 | 5467 | 22 | 45 | 1 | 1 | 36 | 36 | 41 | 41 | 36 | 34
432 | 5468 | 50 | 101 | 1 | 1 | 80 | 80 | 91 | 91 | 80 | 76
433 | 5470 | 43 | 86 | 1 | 1 | 68 | 68 | 78 | 78 | 68 | 65
434 | 5471 | 44 | 88 | 1 | 1 | 70 | 70 | 80 | 80 | 70 | 66
435 | 5473 | 25 | 50 | 1 | 1 | 40 | 40 | 45 | 45 | 40 | 38
436 | 5474 | 9 | 18 | 1 | 1 | 14 | 14 | 17 | 17 | 14 | 14
437 | 5477 | 47 | 94 | 1 | 1 | 75 | 75 | 85 | 85 | 75 | 71
438 | 5478 | 35 | 70 | 1 | 1 | 56 | 56 | 63 | 63 | 56 | 53
439 | 5479 | 31 | 63 | 1 | 1 | 50 | 50 | 57 | 57 | 50 | 47
440 | 5480 | 36 | 72 | 1 | 1 | 57 | 57 | 65 | 65 | 57 | 54
441 | 5481 | 32 | 64.8 | 1 | 1 | 51 | 51 | 59 | 59 | 51 | 49
442 | 5484 | 50 | 101 | 1 | 1 | 80 | 80 | 91 | 91 | 80 | 76
443 | 5485 | 48 | 97 | 1 | 1 | 77 | 77 | 88 | 88 | 77 | 73
444 | 5486 | 51 | 103 | 1 | 1 | 82 | 82 | 93 | 93 | 82 | 77
445 | 5490 | 38 | 76 | 1 | 1 | 60 | 60 | 69 | 69 | 60 | 57
446 | 5492 | 40 | 80 | 1 | 1 | 64 | 64 | 72 | 72 | 64 | 60
447 | 5493 | 40 | 80 | 1 | 1 | 64 | 64 | 72 | 72 | 64 | 60
448 | 5494 | 85 | 171 | 1 | 1 | 136 | 136 | 154 | 154 | 136 | 128
449 | 5564 | 59 | 119 | 1 | 1 | 95 | 95 | 108 | 108 | 95 | 89
450 | 5591 | 8 | 28 | 4 | 3 | 14 | 14 | 16 | 16 | 14 | 13
451 | 5592 | 9 | 32 | 4 | 3 | 16 | 16 | 18 | 18 | 16 | 14
452 | 5593 | 21 | 73 | 4 | 3 | 36 | 36 | 41 | 41 | 36 | 33
453 | 5616 | 19 | 39 | 1 | 1 | 31 | 31 | 36 | 36 | 31 | 29
454 | 5616 | 7 | 15 | 1 | 1 | 12 | 12 | 14 | 14 | 12 | 11
455 | 5617 | 3 | 7 | 1 | 1 | 5 | 5 | 7 | 7 | 5 | 5
456 | 5618 | 7 | 15 | 1 | 1 | 12 | 12 | 14 | 14 | 12 | 11
457 | 5618 | 19 | 39 | 1 | 1 | 31 | 31 | 36 | 36 | 31 | 29
458 | 5619 | 19 | 39 | 1 | 1 | 31 | 31 | 36 | 36 | 31 | 29
459 | 5636 | 7 | 15 | 1 | 1 | 12 | 12 | 14 | 14 | 12 | 11
460 | 5637 | 11 | 23 | 1 | 1 | 18 | 18 | 21 | 21 | 18 | 17
461 | 5639 | 2 | 8 | 4 | 3 | 4 | 4 | 5 | 5 | 4 | 4

## Cost_Parameter
Generator Index | No-Load Cost ($) | First-Order Cost ($/MW) | Second-Order Cost ($/MW2) | Start-Up Cost ($) | Shut-Down Cost ($)
1 | 0 | 11.283 | 0 | 1817 | 0
2 | 0 | 11.283 | 0 | 1061 | 0
3 | 0 | 11.283 | 0 | 1076 | 0
4 | 0 | 11.283 | 0 | 1026 | 0
5 | 0 | 11.283 | 0 | 591 | 0
6 | 0 | 11.194 | 0 | 825 | 0
7 | 0 | 11.194 | 0 | 1309 | 0
8 | 0 | 11.194 | 0 | 2288 | 0
9 | 0 | 11.194 | 0 | 1122 | 0
10 | 0 | 11.194 | 0 | 1111 | 0
11 | 0 | 7.45 | 0 | 515 | 0
12 | 0 | 7.45 | 0 | 276 | 0
13 | 0 | 11.194 | 0 | 198 | 0
14 | 0 | 11.194 | 0 | 198 | 0
15 | 0 | 11.194 | 0 | 418 | 0
16 | 0 | 7.45 | 0 | 882 | 0
17 | 0 | 7.45 | 0 | 450 | 0
18 | 0 | 7.45 | 0 | 450 | 0
19 | 0 | 11.194 | 0 | 407 | 0
20 | 0 | 11.194 | 0 | 880 | 0
21 | 0 | 11.194 | 0 | 1155 | 0
22 | 0 | 11.194 | 0 | 1628 | 0
23 | 0 | 11.194 | 0 | 836 | 0
24 | 0 | 11.194 | 0 | 671 | 0
25 | 0 | 11.194 | 0 | 704 | 0
26 | 0 | 11.194 | 0 | 220 | 0
27 | 0 | 11.194 | 0 | 286 | 0
28 | 0 | 11.194 | 0 | 451 | 0
29 | 0 | 11.194 | 0 | 5104 | 0
30 | 0 | 11.194 | 0 | 715 | 0
31 | 0 | 11.194 | 0 | 726 | 0
32 | 0 | 11.194 | 0 | 726 | 0
33 | 0 | 11.194 | 0 | 715 | 0
34 | 0 | 11.194 | 0 | 748 | 0
35 | 0 | 11.194 | 0 | 1265 | 0
36 | 0 | 11.194 | 0 | 5665 | 0
37 | 0 | 11.194 | 0 | 1507 | 0
38 | 0 | 11.194 | 0 | 759 | 0
39 | 0 | 11.194 | 0 | 781 | 0
40 | 0 | 11.194 | 0 | 770 | 0
41 | 0 | 11.194 | 0 | 770 | 0
42 | 0 | 11.194 | 0 | 748 | 0
43 | 0 | 11.194 | 0 | 726 | 0
44 | 0 | 7.45 | 0 | 224 | 0
45 | 0 | 7.45 | 0 | 227 | 0
46 | 0 | 7.45 | 0 | 211 | 0
47 | 0 | 7.45 | 0 | 77 | 0
48 | 0 | 7.45 | 0 | 140 | 0
49 | 0 | 7.45 | 0 | 140 | 0
50 | 0 | 11.283 | 0 | 184 | 0
51 | 0 | 7.45 | 0 | 178 | 0
52 | 0 | 11.194 | 0 | 4059 | 0
53 | 0 | 11.194 | 0 | 2662 | 0
54 | 0 | 7.45 | 0 | 625 | 0
55 | 0 | 7.45 | 0 | 625 | 0
56 | 0 | 7.45 | 0 | 741 | 0
57 | 0 | 7.45 | 0 | 61 | 0
58 | 0 | 7.45 | 0 | 61 | 0
59 | 0 | 7.45 | 0 | 61 | 0
60 | 0 | 7.45 | 0 | 52 | 0
61 | 0 | 11.194 | 0 | 1320 | 0
62 | 0 | 7.45 | 0 | 245 | 0
63 | 0 | 7.45 | 0 | 257 | 0
64 | 0 | 7.45 | 0 | 279 | 0
65 | 0 | 7.45 | 0 | 472 | 0
66 | 0 | 7.45 | 0 | 475 | 0
67 | 0 | 7.45 | 0 | 610 | 0
68 | 0 | 7.45 | 0 | 502 | 0
69 | 0 | 7.45 | 0 | 499 | 0
70 | 0 | 7.45 | 0 | 610 | 0
71 | 0 | 11.194 | 0 | 1925 | 0
72 | 0 | 11.194 | 0 | 5797 | 0
73 | 0 | 11.194 | 0 | 3894 | 0
74 | 0 | 11.194 | 0 | 6160 | 0
75 | 0 | 11.194 | 0 | 6369 | 0
76 | 0 | 11.194 | 0 | 8888 | 0
77 | 0 | 11.194 | 0 | 1232 | 0
78 | 0 | 11.194 | 0 | 1100 | 0
79 | 0 | 11.194 | 0 | 4158 | 0
80 | 0 | 7.45 | 0 | 662 | 0
81 | 0 | 7.45 | 0 | 671 | 0
82 | 0 | 7.45 | 0 | 821 | 0
83 | 0 | 11.194 | 0 | 8569 | 0
84 | 0 | 11.194 | 0 | 781 | 0
85 | 0 | 11.194 | 0 | 770 | 0
86 | 0 | 11.194 | 0 | 770 | 0
87 | 0 | 11.194 | 0 | 770 | 0
88 | 0 | 11.161 | 0 | 29013 | 0
89 | 0 | 11.161 | 0 | 29013 | 0
90 | 0 | 7.45 | 0 | 689 | 0
91 | 0 | 7.45 | 0 | 702 | 0
92 | 0 | 7.45 | 0 | 659 | 0
93 | 0 | 7.45 | 0 | 659 | 0
94 | 0 | 7.45 | 0 | 659 | 0
95 | 0 | 7.45 | 0 | 656 | 0
96 | 0 | 11.194 | 0 | 396 | 0
97 | 0 | 11.194 | 0 | 748 | 0
98 | 0 | 11.194 | 0 | 4312 | 0
99 | 0 | 11.194 | 0 | 4785 | 0
100 | 0 | 11.194 | 0 | 4785 | 0
101 | 0 | 11.194 | 0 | 1518 | 0
102 | 0 | 11.194 | 0 | 1716 | 0
103 | 0 | 11.194 | 0 | 1991 | 0
104 | 0 | 11.194 | 0 | 3619 | 0
105 | 0 | 11.194 | 0 | 1298 | 0
106 | 0 | 11.194 | 0 | 1254 | 0
107 | 0 | 11.194 | 0 | 6116 | 0
108 | 0 | 11.194 | 0 | 253 | 0
109 | 0 | 11.194 | 0 | 693 | 0
110 | 0 | 11.194 | 0 | 4301 | 0
111 | 0 | 11.194 | 0 | 5654 | 0
112 | 0 | 11.194 | 0 | 8789 | 0
113 | 0 | 11.194 | 0 | 8745 | 0
114 | 0 | 11.194 | 0 | 8844 | 0
115 | 0 | 11.194 | 0 | 2002 | 0
116 | 0 | 11.194 | 0 | 5324 | 0
117 | 0 | 11.194 | 0 | 2486 | 0
118 | 0 | 7.45 | 0 | 129 | 0
119 | 0 | 11.194 | 0 | 6567 | 0
120 | 0 | 11.194 | 0 | 6710 | 0
121 | 0 | 11.194 | 0 | 6193 | 0
122 | 0 | 11.194 | 0 | 8855 | 0
123 | 0 | 11.194 | 0 | 825 | 0
124 | 0 | 11.194 | 0 | 2497 | 0
125 | 0 | 11.194 | 0 | 5874 | 0
126 | 0 | 11.194 | 0 | 2266 | 0
127 | 0 | 11.194 | 0 | 2420 | 0
128 | 0 | 11.194 | 0 | 4367 | 0
129 | 0 | 11.194 | 0 | 4433 | 0
130 | 0 | 11.194 | 0 | 4466 | 0
131 | 0 | 11.283 | 0 | 413 | 0
132 | 0 | 11.283 | 0 | 677 | 0
133 | 0 | 11.283 | 0 | 321 | 0
134 | 0 | 11.283 | 0 | 328 | 0
135 | 0 | 11.283 | 0 | 313 | 0
136 | 0 | 11.283 | 0 | 321 | 0
137 | 0 | 11.194 | 0 | 4587 | 0
138 | 0 | 11.194 | 0 | 4169 | 0
139 | 0 | 11.194 | 0 | 6160 | 0
140 | 0 | 11.194 | 0 | 561 | 0
141 | 0 | 11.194 | 0 | 1056 | 0
142 | 0 | 11.194 | 0 | 1661 | 0
143 | 0 | 7.45 | 0 | 460 | 0
144 | 0 | 7.45 | 0 | 502 | 0
145 | 0 | 7.45 | 0 | 444 | 0
146 | 0 | 7.45 | 0 | 67 | 0
147 | 0 | 7.45 | 0 | 34 | 0
148 | 0 | 7.45 | 0 | 34 | 0
149 | 0 | 7.45 | 0 | 153 | 0
150 | 0 | 7.45 | 0 | 123 | 0
151 | 0 | 7.45 | 0 | 150 | 0
152 | 0 | 7.45 | 0 | 153 | 0
153 | 0 | 11.194 | 0 | 264 | 0
154 | 0 | 11.194 | 0 | 264 | 0
155 | 0 | 11.194 | 0 | 253 | 0
156 | 0 | 11.194 | 0 | 4356 | 0
157 | 0 | 11.161 | 0 | 31954 | 0
158 | 0 | 11.161 | 0 | 31954 | 0
159 | 0 | 11.283 | 0 | 271 | 0
160 | 0 | 11.283 | 0 | 135 | 0
161 | 0 | 11.283 | 0 | 107 | 0
162 | 0 | 11.283 | 0 | 335 | 0
163 | 0 | 11.194 | 0 | 6919 | 0
164 | 0 | 11.194 | 0 | 4631 | 0
165 | 0 | 11.194 | 0 | 1507 | 0
166 | 0 | 11.194 | 0 | 1529 | 0
167 | 0 | 11.194 | 0 | 3641 | 0
168 | 0 | 7.45 | 0 | 512 | 0
169 | 0 | 7.45 | 0 | 502 | 0
170 | 0 | 7.45 | 0 | 564 | 0
171 | 0 | 11.194 | 0 | 6655 | 0
172 | 0 | 11.194 | 0 | 6688 | 0
173 | 0 | 11.194 | 0 | 4796 | 0
174 | 0 | 7.45 | 0 | 683 | 0
175 | 0 | 7.45 | 0 | 686 | 0
176 | 0 | 7.45 | 0 | 692 | 0
177 | 0 | 7.45 | 0 | 702 | 0
178 | 0 | 7.45 | 0 | 463 | 0
179 | 0 | 7.45 | 0 | 426 | 0
180 | 0 | 7.45 | 0 | 447 | 0
181 | 0 | 7.45 | 0 | 456 | 0
182 | 0 | 7.45 | 0 | 561 | 0
183 | 0 | 7.45 | 0 | 625 | 0
184 | 0 | 7.45 | 0 | 450 | 0
185 | 0 | 7.45 | 0 | 447 | 0
186 | 0 | 7.45 | 0 | 695 | 0
187 | 0 | 7.45 | 0 | 450 | 0
188 | 0 | 7.45 | 0 | 453 | 0
189 | 0 | 7.45 | 0 | 460 | 0
190 | 0 | 7.45 | 0 | 898 | 0
191 | 0 | 11.283 | 0 | 520 | 0
192 | 0 | 7.45 | 0 | 242 | 0
193 | 0 | 7.45 | 0 | 245 | 0
194 | 0 | 11.194 | 0 | 2805 | 0
195 | 0 | 7.45 | 0 | 86 | 0
196 | 0 | 7.45 | 0 | 21 | 0
197 | 0 | 7.45 | 0 | 224 | 0
198 | 0 | 7.45 | 0 | 248 | 0
199 | 0 | 7.45 | 0 | 227 | 0
200 | 0 | 7.45 | 0 | 80 | 0
201 | 0 | 7.45 | 0 | 141 | 0
202 | 0 | 11.194 | 0 | 6963 | 0
203 | 0 | 11.194 | 0 | 352 | 0
204 | 0 | 11.194 | 0 | 352 | 0
205 | 0 | 11.194 | 0 | 1155 | 0
206 | 0 | 11.194 | 0 | 781 | 0
207 | 0 | 11.194 | 0 | 1210 | 0
208 | 0 | 11.194 | 0 | 330 | 0
209 | 0 | 11.194 | 0 | 1859 | 0
210 | 0 | 11.194 | 0 | 4037 | 0
211 | 0 | 11.283 | 0 | 142 | 0
212 | 0 | 11.283 | 0 | 100 | 0
213 | 0 | 11.194 | 0 | 3729 | 0
214 | 0 | 11.194 | 0 | 3740 | 0
215 | 0 | 11.283 | 0 | 271 | 0
216 | 0 | 11.194 | 0 | 275 | 0
217 | 0 | 11.194 | 0 | 275 | 0
218 | 0 | 7.45 | 0 | 502 | 0
219 | 0 | 7.45 | 0 | 505 | 0
220 | 0 | 7.45 | 0 | 469 | 0
221 | 0 | 7.45 | 0 | 484 | 0
222 | 0 | 7.45 | 0 | 469 | 0
223 | 0 | 7.45 | 0 | 306 | 0
224 | 0 | 7.45 | 0 | 435 | 0
225 | 0 | 7.45 | 0 | 447 | 0
226 | 0 | 7.45 | 0 | 527 | 0
227 | 0 | 7.45 | 0 | 643 | 0
228 | 0 | 7.45 | 0 | 628 | 0
229 | 0 | 7.45 | 0 | 787 | 0
230 | 0 | 7.45 | 0 | 453 | 0
231 | 0 | 7.45 | 0 | 453 | 0
232 | 0 | 7.45 | 0 | 518 | 0
233 | 0 | 11.194 | 0 | 3586 | 0
234 | 0 | 11.194 | 0 | 4697 | 0
235 | 0 | 11.194 | 0 | 462 | 0
236 | 0 | 11.194 | 0 | 484 | 0
237 | 0 | 11.194 | 0 | 484 | 0
238 | 0 | 11.194 | 0 | 517 | 0
239 | 0 | 7.45 | 0 | 150 | 0
240 | 0 | 7.45 | 0 | 144 | 0
241 | 0 | 7.45 | 0 | 147 | 0
242 | 0 | 7.45 | 0 | 144 | 0
243 | 0 | 7.45 | 0 | 487 | 0
244 | 0 | 7.45 | 0 | 463 | 0
245 | 0 | 7.45 | 0 | 144 | 0
246 | 0 | 7.45 | 0 | 144 | 0
247 | 0 | 7.45 | 0 | 245 | 0
248 | 0 | 7.45 | 0 | 245 | 0
249 | 0 | 7.45 | 0 | 352 | 0
250 | 0 | 7.45 | 0 | 245 | 0
251 | 0 | 7.45 | 0 | 245 | 0
252 | 0 | 7.45 | 0 | 352 | 0
253 | 0 | 7.45 | 0 | 646 | 0
254 | 0 | 7.45 | 0 | 444 | 0
255 | 0 | 7.45 | 0 | 404 | 0
256 | 0 | 7.45 | 0 | 404 | 0
257 | 0 | 7.45 | 0 | 456 | 0
258 | 0 | 7.45 | 0 | 646 | 0
259 | 0 | 7.45 | 0 | 435 | 0
260 | 0 | 7.45 | 0 | 441 | 0
261 | 0 | 7.45 | 0 | 950 | 0
262 | 0 | 7.45 | 0 | 417 | 0
263 | 0 | 7.45 | 0 | 423 | 0
264 | 0 | 7.45 | 0 | 928 | 0
265 | 0 | 11.283 | 0 | 1396 | 0
266 | 0 | 11.283 | 0 | 826 | 0
267 | 0 | 7.45 | 0 | 521 | 0
268 | 0 | 7.45 | 0 | 481 | 0
269 | 0 | 7.45 | 0 | 487 | 0
270 | 0 | 7.45 | 0 | 1268 | 0
271 | 0 | 7.45 | 0 | 521 | 0
272 | 0 | 7.45 | 0 | 490 | 0
273 | 0 | 7.45 | 0 | 496 | 0
274 | 0 | 7.45 | 0 | 1262 | 0
275 | 0 | 7.45 | 0 | 466 | 0
276 | 0 | 7.45 | 0 | 475 | 0
277 | 0 | 7.45 | 0 | 533 | 0
278 | 0 | 7.45 | 0 | 478 | 0
279 | 0 | 7.45 | 0 | 481 | 0
280 | 0 | 7.45 | 0 | 539 | 0
281 | 0 | 11.194 | 0 | 6600 | 0
282 | 0 | 11.194 | 0 | 352 | 0
283 | 0 | 11.194 | 0 | 506 | 0
284 | 0 | 11.194 | 0 | 132 | 0
285 | 0 | 11.194 | 0 | 561 | 0
286 | 0 | 11.194 | 0 | 187 | 0
287 | 0 | 11.194 | 0 | 242 | 0
288 | 0 | 11.194 | 0 | 275 | 0
289 | 0 | 11.194 | 0 | 1188 | 0
290 | 0 | 7.45 | 0 | 184 | 0
291 | 0 | 7.45 | 0 | 202 | 0
292 | 0 | 7.45 | 0 | 162 | 0
293 | 0 | 7.45 | 0 | 475 | 0
294 | 0 | 7.45 | 0 | 460 | 0
295 | 0 | 7.45 | 0 | 466 | 0
296 | 0 | 7.45 | 0 | 294 | 0
297 | 0 | 7.45 | 0 | 123 | 0
298 | 0 | 7.45 | 0 | 322 | 0
299 | 0 | 7.45 | 0 | 312 | 0
300 | 0 | 7.45 | 0 | 260 | 0
301 | 0 | 7.45 | 0 | 316 | 0
302 | 0 | 11.283 | 0 | 214 | 0
303 | 0 | 7.45 | 0 | 98 | 0
304 | 0 | 7.45 | 0 | 92 | 0
305 | 0 | 11.283 | 0 | 826 | 0
306 | 0 | 11.283 | 0 | 834 | 0
307 | 0 | 11.283 | 0 | 819 | 0
308 | 0 | 11.283 | 0 | 791 | 0
309 | 0 | 11.194 | 0 | 1672 | 0
310 | 0 | 11.194 | 0 | 1694 | 0
311 | 0 | 11.194 | 0 | 1540 | 0
312 | 0 | 7.45 | 0 | 129 | 0
313 | 0 | 7.45 | 0 | 129 | 0
314 | 0 | 7.45 | 0 | 126 | 0
315 | 0 | 7.45 | 0 | 126 | 0
316 | 0 | 7.45 | 0 | 221 | 0
317 | 0 | 7.45 | 0 | 31 | 0
318 | 0 | 7.45 | 0 | 527 | 0
319 | 0 | 7.45 | 0 | 521 | 0
320 | 0 | 7.45 | 0 | 754 | 0
321 | 0 | 11.283 | 0 | 463 | 0
322 | 0 | 11.283 | 0 | 442 | 0
323 | 0 | 11.283 | 0 | 477 | 0
324 | 0 | 11.283 | 0 | 463 | 0
325 | 0 | 7.45 | 0 | 316 | 0
326 | 0 | 7.45 | 0 | 279 | 0
327 | 0 | 7.45 | 0 | 288 | 0
328 | 0 | 7.45 | 0 | 168 | 0
329 | 0 | 7.45 | 0 | 34 | 0
330 | 0 | 11.194 | 0 | 8228 | 0
331 | 0 | 11.194 | 0 | 8261 | 0
332 | 0 | 7.45 | 0 | 530 | 0
333 | 0 | 7.45 | 0 | 530 | 0
334 | 0 | 7.45 | 0 | 435 | 0
335 | 0 | 7.45 | 0 | 499 | 0
336 | 0 | 7.45 | 0 | 484 | 0
337 | 0 | 7.45 | 0 | 499 | 0
338 | 0 | 7.45 | 0 | 717 | 0
339 | 0 | 7.45 | 0 | 196 | 0
340 | 0 | 7.45 | 0 | 199 | 0
341 | 0 | 7.45 | 0 | 211 | 0
342 | 0 | 7.45 | 0 | 236 | 0
343 | 0 | 11.194 | 0 | 1782 | 0
344 | 0 | 11.194 | 0 | 1716 | 0
345 | 0 | 11.194 | 0 | 1760 | 0
346 | 0 | 11.194 | 0 | 1738 | 0
347 | 0 | 11.194 | 0 | 3102 | 0
348 | 0 | 11.208 | 0 | 31 | 0
349 | 0 | 11.208 | 0 | 128 | 0
350 | 0 | 7.45 | 0 | 478 | 0
351 | 0 | 7.45 | 0 | 487 | 0
352 | 0 | 7.45 | 0 | 484 | 0
353 | 0 | 7.45 | 0 | 1164 | 0
354 | 0 | 11.194 | 0 | 4378 | 0
355 | 0 | 11.194 | 0 | 528 | 0
356 | 0 | 11.194 | 0 | 517 | 0
357 | 0 | 11.194 | 0 | 528 | 0
358 | 0 | 11.194 | 0 | 594 | 0
359 | 0 | 11.194 | 0 | 616 | 0
360 | 0 | 11.194 | 0 | 572 | 0
361 | 0 | 11.208 | 0 | 5100 | 0
362 | 0 | 11.208 | 0 | 5203 | 0
363 | 0 | 7.45 | 0 | 545 | 0
364 | 0 | 7.45 | 0 | 502 | 0
365 | 0 | 7.45 | 0 | 502 | 0
366 | 0 | 11.194 | 0 | 385 | 0
367 | 0 | 7.45 | 0 | 199 | 0
368 | 0 | 7.45 | 0 | 202 | 0
369 | 0 | 7.45 | 0 | 214 | 0
370 | 0 | 7.45 | 0 | 202 | 0
371 | 0 | 7.45 | 0 | 196 | 0
372 | 0 | 7.45 | 0 | 319 | 0
373 | 0 | 7.45 | 0 | 181 | 0
374 | 0 | 7.45 | 0 | 484 | 0
375 | 0 | 7.45 | 0 | 487 | 0
376 | 0 | 7.45 | 0 | 475 | 0
377 | 0 | 7.45 | 0 | 407 | 0
378 | 0 | 7.45 | 0 | 505 | 0
379 | 0 | 11.283 | 0 | 506 | 0
380 | 0 | 11.283 | 0 | 513 | 0
381 | 0 | 11.283 | 0 | 278 | 0
382 | 0 | 11.283 | 0 | 214 | 0
383 | 0 | 11.283 | 0 | 591 | 0
384 | 0 | 11.283 | 0 | 577 | 0
385 | 0 | 11.283 | 0 | 115 | 0
386 | 0 | 11.194 | 0 | 1936 | 0
387 | 0 | 11.194 | 0 | 1914 | 0
388 | 0 | 11.194 | 0 | 2420 | 0
389 | 0 | 11.194 | 0 | 2486 | 0
390 | 0 | 11.194 | 0 | 187 | 0
391 | 0 | 11.194 | 0 | 132 | 0
392 | 0 | 7.45 | 0 | 337 | 0
393 | 0 | 7.45 | 0 | 331 | 0
394 | 0 | 7.45 | 0 | 175 | 0
395 | 0 | 7.45 | 0 | 175 | 0
396 | 0 | 7.45 | 0 | 178 | 0
397 | 0 | 7.45 | 0 | 178 | 0
398 | 0 | 7.45 | 0 | 178 | 0
399 | 0 | 7.45 | 0 | 175 | 0
400 | 0 | 7.45 | 0 | 178 | 0
401 | 0 | 7.45 | 0 | 178 | 0
402 | 0 | 7.45 | 0 | 37 | 0
403 | 0 | 7.45 | 0 | 175 | 0
404 | 0 | 7.45 | 0 | 168 | 0
405 | 0 | 7.45 | 0 | 175 | 0
406 | 0 | 7.45 | 0 | 178 | 0
407 | 0 | 7.45 | 0 | 178 | 0
408 | 0 | 7.45 | 0 | 175 | 0
409 | 0 | 11.194 | 0 | 1826 | 0
410 | 0 | 11.194 | 0 | 1793 | 0
411 | 0 | 11.194 | 0 | 2486 | 0
412 | 0 | 11.194 | 0 | 5984 | 0
413 | 0 | 11.194 | 0 | 7227 | 0
414 | 0 | 11.194 | 0 | 7095 | 0
415 | 0 | 11.194 | 0 | 6237 | 0
416 | 0 | 11.194 | 0 | 6633 | 0
417 | 0 | 11.194 | 0 | 143 | 0
418 | 0 | 11.283 | 0 | 249 | 0
419 | 0 | 11.283 | 0 | 242 | 0
420 | 0 | 11.283 | 0 | 235 | 0
421 | 0 | 11.283 | 0 | 327 | 0
422 | 0 | 11.283 | 0 | 142 | 0
423 | 0 | 11.283 | 0 | 150 | 0
424 | 0 | 11.283 | 0 | 142 | 0
425 | 0 | 11.283 | 0 | 249 | 0
426 | 0 | 11.283 | 0 | 142 | 0
427 | 0 | 11.283 | 0 | 613 | 0
428 | 0 | 11.283 | 0 | 1054 | 0
429 | 0 | 7.45 | 0 | 190 | 0
430 | 0 | 7.45 | 0 | 219 | 0
431 | 0 | 7.45 | 0 | 138 | 0
432 | 0 | 7.45 | 0 | 309 | 0
433 | 0 | 7.45 | 0 | 263 | 0
434 | 0 | 7.45 | 0 | 270 | 0
435 | 0 | 7.45 | 0 | 153 | 0
436 | 0 | 7.45 | 0 | 55 | 0
437 | 0 | 7.45 | 0 | 288 | 0
438 | 0 | 7.45 | 0 | 214 | 0
439 | 0 | 7.45 | 0 | 193 | 0
440 | 0 | 7.45 | 0 | 221 | 0
441 | 0 | 7.45 | 0 | 199 | 0
442 | 0 | 7.45 | 0 | 309 | 0
443 | 0 | 7.45 | 0 | 297 | 0
444 | 0 | 7.45 | 0 | 316 | 0
445 | 0 | 7.45 | 0 | 233 | 0
446 | 0 | 7.45 | 0 | 245 | 0
447 | 0 | 7.45 | 0 | 245 | 0
448 | 0 | 7.45 | 0 | 524 | 0
449 | 0 | 7.45 | 0 | 365 | 0
450 | 0 | 11.194 | 0 | 308 | 0
451 | 0 | 11.194 | 0 | 352 | 0
452 | 0 | 11.194 | 0 | 803 | 0
453 | 0 | 7.45 | 0 | 119 | 0
454 | 0 | 7.45 | 0 | 46 | 0
455 | 0 | 7.45 | 0 | 21 | 0
456 | 0 | 7.45 | 0 | 46 | 0
457 | 0 | 7.45 | 0 | 119 | 0
458 | 0 | 7.45 | 0 | 119 | 0
459 | 0 | 11.283 | 0 | 107 | 0
460 | 0 | 11.283 | 0 | 164 | 0
461 | 0 | 11.194 | 0 | 88 | 0

## Transmission_Capacity
Line Index | From Bus | To Bus | Transmission Capacity (MW)
1 | 1 | 3 | 237
2 | 1 | 510 | 160
3 | 2 | 3 | 237
4 | 2 | 5 | 496
5 | 2 | 510 | 753
6 | 2 | 4517 | 255
7 | 3 | 4 | 237
8 | 4 | 8 | 237
9 | 5 | 6 | 496
10 | 6 | 7 | 237
11 | 6 | 4491 | 486
12 | 8 | 22 | 237
13 | 9 | 17 | 119
14 | 10 | 15 | 119
15 | 10 | 17 | 119
16 | 11 | 13 | 128
17 | 11 | 14 | 128
18 | 11 | 16 | 274
19 | 11 | 2485 | 214
20 | 12 | 16 | 274
21 | 12 | 22 | 176
22 | 12 | 2258 | 274
23 | 14 | 4532 | 128
24 | 15 | 24 | 137
25 | 15 | 26 | 119
26 | 19 | 23 | 119
27 | 19 | 25 | 137
28 | 19 | 39 | 119
29 | 24 | 25 | 137
30 | 26 | 28 | 119
31 | 28 | 29 | 15
32 | 28 | 30 | 15
33 | 28 | 45 | 15
34 | 29 | 58 | 137
35 | 30 | 32 | 15
36 | 30 | 33 | 15
37 | 33 | 84 | 15
38 | 34 | 36 | 15
39 | 34 | 39 | 13
40 | 34 | 41 | 15
41 | 35 | 2412 | 71
42 | 37 | 2271 | 143
43 | 38 | 41 | 119
44 | 38 | 84 | 15
45 | 41 | 42 | 15
46 | 41 | 44 | 119
47 | 43 | 2205 | 128
48 | 44 | 85 | 119
49 | 46 | 50 | 10
50 | 46 | 52 | 194
51 | 46 | 60 | 194
52 | 47 | 49 | 128
53 | 47 | 2443 | 321
54 | 49 | 61 | 128
55 | 52 | 53 | 194
56 | 53 | 3643 | 112
57 | 55 | 66 | 119
58 | 57 | 2276 | 128
59 | 58 | 2448 | 62
60 | 60 | 2449 | 107
61 | 61 | 2284 | 143
62 | 62 | 64 | 176
63 | 62 | 74 | 176
64 | 63 | 64 | 176
65 | 63 | 2424 | 176
66 | 63 | 2437 | 176
67 | 65 | 66 | 119
68 | 65 | 69 | 119
69 | 67 | 2408 | 128
70 | 69 | 70 | 15
71 | 69 | 134 | 15
72 | 71 | 72 | 119
73 | 71 | 134 | 119
74 | 72 | 139 | 15
75 | 72 | 4571 | 60
76 | 72 | 4574 | 60
77 | 73 | 4566 | 60
78 | 73 | 4570 | 60
79 | 74 | 76 | 176
80 | 75 | 4569 | 88
81 | 76 | 77 | 128
82 | 76 | 79 | 176
83 | 79 | 81 | 176
84 | 80 | 2410 | 128
85 | 81 | 82 | 354
86 | 81 | 2410 | 128
87 | 82 | 126 | 354
88 | 83 | 3474 | 237
89 | 85 | 86 | 119
90 | 85 | 2347 | 32
91 | 86 | 89 | 119
92 | 88 | 89 | 13
93 | 88 | 102 | 13
94 | 89 | 93 | 15
95 | 90 | 2330 | 15
96 | 92 | 2484 | 200
97 | 94 | 2303 | 249
98 | 95 | 102 | 15
99 | 96 | 111 | 237
100 | 96 | 1501 | 214
101 | 96 | 1509 | 214
102 | 97 | 102 | 19
103 | 97 | 116 | 19
104 | 102 | 106 | 69
105 | 103 | 2325 | 171
106 | 106 | 107 | 69
107 | 106 | 110 | 15
108 | 107 | 118 | 19
109 | 108 | 1523 | 128
110 | 110 | 113 | 119
111 | 111 | 114 | 237
112 | 114 | 214 | 237
113 | 115 | 116 | 69
114 | 115 | 117 | 69
115 | 117 | 128 | 69
116 | 118 | 457 | 19
117 | 119 | 121 | 237
118 | 119 | 126 | 388
119 | 119 | 230 | 388
120 | 120 | 2350 | 171
121 | 122 | 2352 | 128
122 | 125 | 131 | 882
123 | 126 | 136 | 356
124 | 127 | 128 | 52
125 | 127 | 183 | 119
126 | 131 | 2267 | 882
127 | 134 | 138 | 15
128 | 136 | 2370 | 186
129 | 136 | 4562 | 190
130 | 136 | 4565 | 96
131 | 139 | 145 | 119
132 | 140 | 3470 | 220.6
133 | 140 | 3473 | 220.6
134 | 141 | 142 | 13
135 | 142 | 143 | 15
136 | 142 | 145 | 13
137 | 145 | 149 | 85
138 | 149 | 151 | 137
139 | 151 | 155 | 13
140 | 151 | 161 | 13
141 | 154 | 159 | 128
142 | 154 | 1020 | 128
143 | 155 | 156 | 15
144 | 155 | 160 | 15
145 | 161 | 164 | 13
146 | 162 | 163 | 274
147 | 163 | 184 | 274
148 | 163 | 1009 | 214
149 | 164 | 165 | 36
150 | 164 | 166 | 119
151 | 166 | 170 | 194
152 | 170 | 171 | 194
153 | 171 | 172 | 194
154 | 172 | 176 | 194
155 | 173 | 184 | 207
156 | 173 | 194 | 356
157 | 173 | 204 | 237
158 | 174 | 175 | 170
159 | 174 | 176 | 194
160 | 174 | 178 | 15
161 | 174 | 258 | 119
162 | 176 | 4583 | 10
163 | 178 | 179 | 15
164 | 179 | 180 | 15
165 | 180 | 182 | 15
166 | 180 | 183 | 72
167 | 181 | 184 | 356
168 | 181 | 240 | 356
169 | 184 | 954 | 326
170 | 190 | 415 | 15
171 | 190 | 424 | 13
172 | 193 | 195 | 356
173 | 193 | 197 | 356
174 | 194 | 197 | 356
175 | 195 | 208 | 237
176 | 195 | 4582 | 243
177 | 196 | 205 | 13
178 | 196 | 207 | 15
179 | 197 | 1482 | 356
180 | 198 | 232 | 52
181 | 201 | 210 | 176
182 | 201 | 210 | 356
183 | 201 | 217 | 176
184 | 202 | 232 | 69
185 | 202 | 234 | 69
186 | 203 | 206 | 176
187 | 203 | 235 | 176
188 | 204 | 238 | 237
189 | 206 | 210 | 176
190 | 206 | 211 | 274
191 | 208 | 210 | 237
192 | 210 | 212 | 176
193 | 211 | 224 | 274
194 | 212 | 213 | 176
195 | 213 | 215 | 176
196 | 214 | 218 | 237
197 | 215 | 216 | 176
198 | 216 | 222 | 176
199 | 217 | 225 | 176
200 | 218 | 220 | 176
201 | 218 | 223 | 176
202 | 220 | 221 | 176
203 | 221 | 222 | 176
204 | 223 | 226 | 274
205 | 225 | 226 | 176
206 | 226 | 229 | 388
207 | 229 | 230 | 388
208 | 229 | 231 | 45
209 | 232 | 233 | 15
210 | 235 | 236 | 388
211 | 235 | 239 | 237
212 | 236 | 265 | 388
213 | 237 | 238 | 237
214 | 237 | 239 | 237
215 | 240 | 243 | 237
216 | 240 | 968 | 207
217 | 241 | 242 | 15
218 | 241 | 244 | 119
219 | 243 | 248 | 237
220 | 244 | 245 | 15
221 | 244 | 246 | 119
222 | 246 | 258 | 119
223 | 247 | 248 | 237
224 | 247 | 263 | 237
225 | 249 | 257 | 191
226 | 249 | 263 | 237
227 | 249 | 264 | 237
228 | 249 | 270 | 207
229 | 249 | 296 | 388
230 | 250 | 254 | 77
231 | 250 | 255 | 36
232 | 254 | 966 | 42
233 | 254 | 967 | 42
234 | 256 | 268 | 128
235 | 256 | 270 | 207
236 | 256 | 970 | 154
237 | 257 | 968 | 207
238 | 259 | 260 | 15
239 | 259 | 964 | 119
240 | 260 | 261 | 15
241 | 261 | 415 | 15
242 | 262 | 264 | 171
243 | 262 | 265 | 171
244 | 264 | 269 | 237
245 | 266 | 269 | 237
246 | 266 | 272 | 237
247 | 267 | 269 | 237
248 | 270 | 272 | 207
249 | 271 | 272 | 237
250 | 271 | 273 | 237
251 | 272 | 284 | 207
252 | 272 | 298 | 388
253 | 273 | 274 | 237
254 | 274 | 285 | 207
255 | 275 | 276 | 354
256 | 275 | 320 | 354
257 | 276 | 331 | 354
258 | 277 | 4446 | 274
259 | 278 | 288 | 237
260 | 279 | 1176 | 237
261 | 283 | 288 | 388
262 | 283 | 946 | 186
263 | 283 | 947 | 186
264 | 284 | 286 | 207
265 | 285 | 286 | 207
266 | 286 | 294 | 388
267 | 286 | 300 | 171
268 | 288 | 296 | 388
269 | 288 | 301 | 388
270 | 288 | 975 | 388
271 | 292 | 293 | 171
272 | 292 | 534 | 171
273 | 293 | 300 | 171
274 | 294 | 317 | 388
275 | 294 | 336 | 274
276 | 294 | 336 | 274
277 | 295 | 314 | 45
278 | 295 | 344 | 45
279 | 297 | 301 | 388
280 | 297 | 303 | 388
281 | 298 | 299 | 388
282 | 299 | 975 | 388
283 | 302 | 534 | 218
284 | 303 | 306 | 388
285 | 306 | 392 | 237
286 | 306 | 533 | 171
287 | 307 | 312 | 15
288 | 312 | 313 | 15
289 | 312 | 316 | 13
290 | 313 | 398 | 15
291 | 314 | 315 | 128
292 | 314 | 534 | 45
293 | 317 | 1172 | 388
294 | 318 | 330 | 478
295 | 318 | 334 | 176
296 | 318 | 1273 | 214
297 | 318 | 1274 | 218
298 | 318 | 1550 | 359
299 | 319 | 1169 | 1631
300 | 319 | 1549 | 1631
301 | 320 | 326 | 478
302 | 320 | 328 | 237
303 | 320 | 1299 | 478
304 | 321 | 332 | 237
305 | 321 | 343 | 237
306 | 323 | 339 | 237
307 | 324 | 1711 | 326
308 | 325 | 1710 | 326
309 | 326 | 330 | 478
310 | 327 | 1307 | 251
311 | 331 | 1172 | 356
312 | 332 | 1284 | 237
313 | 334 | 335 | 176
314 | 335 | 1275 | 176
315 | 339 | 342 | 274
316 | 339 | 529 | 274
317 | 342 | 344 | 274
318 | 343 | 1558 | 256
319 | 344 | 345 | 237
320 | 344 | 348 | 128
321 | 345 | 346 | 237
322 | 346 | 362 | 237
323 | 347 | 351 | 237
324 | 347 | 352 | 128
325 | 348 | 352 | 128
326 | 349 | 350 | 119
327 | 350 | 358 | 36
328 | 351 | 354 | 176
329 | 353 | 358 | 15
330 | 353 | 370 | 15
331 | 354 | 355 | 237
332 | 355 | 1056 | 186
333 | 355 | 1085 | 447
334 | 356 | 369 | 10
335 | 356 | 377 | 15
336 | 356 | 2907 | 10
337 | 357 | 359 | 15
338 | 357 | 367 | 88
339 | 358 | 367 | 64
340 | 361 | 373 | 176
341 | 361 | 588 | 176
342 | 361 | 4534 | 153
343 | 362 | 376 | 237
344 | 364 | 4593 | 300
345 | 365 | 2897 | 39
346 | 366 | 2875 | 59
347 | 366 | 2898 | 59
348 | 368 | 2856 | 39
349 | 368 | 2875 | 39
350 | 370 | 372 | 15
351 | 370 | 374 | 15
352 | 373 | 2908 | 176
353 | 375 | 383 | 64
354 | 376 | 392 | 237
355 | 378 | 2910 | 10
356 | 380 | 384 | 15
357 | 380 | 1065 | 42
358 | 381 | 2905 | 10
359 | 382 | 2942 | 15
360 | 383 | 385 | 15
361 | 384 | 386 | 15
362 | 385 | 2913 | 15
363 | 386 | 388 | 15
364 | 392 | 396 | 29
365 | 394 | 2883 | 26
366 | 394 | 2886 | 26
367 | 395 | 404 | 64
368 | 395 | 2888 | 15
369 | 398 | 399 | 15
370 | 399 | 401 | 64
371 | 399 | 402 | 15
372 | 402 | 406 | 137
373 | 403 | 880 | 128
374 | 405 | 868 | 35
375 | 406 | 418 | 137
376 | 409 | 412 | 10
377 | 410 | 411 | 36
378 | 411 | 414 | 10
379 | 411 | 418 | 10
380 | 412 | 413 | 36
381 | 412 | 414 | 10
382 | 417 | 883 | 45
383 | 418 | 421 | 13
384 | 421 | 424 | 13
385 | 424 | 425 | 15
386 | 424 | 979 | 85
387 | 427 | 433 | 110
388 | 427 | 451 | 110
389 | 428 | 432 | 218
390 | 428 | 459 | 58
391 | 428 | 465 | 218
392 | 429 | 447 | 218
393 | 429 | 1789 | 478
394 | 430 | 441 | 110
395 | 431 | 448 | 110
396 | 431 | 468 | 110
397 | 432 | 435 | 218
398 | 432 | 449 | 218
399 | 432 | 454 | 218
400 | 433 | 441 | 110
401 | 434 | 448 | 40
402 | 436 | 457 | 143
403 | 436 | 469 | 143
404 | 437 | 450 | 436
405 | 437 | 456 | 218
406 | 437 | 458 | 218
407 | 438 | 444 | 218
408 | 438 | 517 | 218
409 | 439 | 443 | 218
410 | 439 | 450 | 218
411 | 439 | 514 | 218
412 | 440 | 452 | 110
413 | 441 | 446 | 60
414 | 443 | 445 | 218
415 | 444 | 447 | 218
416 | 444 | 514 | 218
417 | 444 | 1803 | 218
418 | 445 | 456 | 218
419 | 448 | 469 | 110
420 | 449 | 466 | 218
421 | 450 | 466 | 400
422 | 451 | 452 | 110
423 | 453 | 454 | 436
424 | 453 | 514 | 436
425 | 455 | 458 | 436
426 | 455 | 465 | 218
427 | 456 | 1831 | 214
428 | 456 | 1834 | 214
429 | 458 | 467 | 220
430 | 467 | 514 | 220
431 | 470 | 474 | 112
432 | 470 | 475 | 77
433 | 471 | 525 | 115
434 | 472 | 485 | 115
435 | 473 | 480 | 105
436 | 474 | 485 | 120
437 | 475 | 478 | 77
438 | 476 | 480 | 77
439 | 476 | 481 | 77
440 | 476 | 489 | 155
441 | 477 | 527 | 9999
442 | 478 | 481 | 105
443 | 479 | 526 | 218
444 | 479 | 527 | 218
445 | 482 | 529 | 218
446 | 482 | 530 | 218
447 | 483 | 484 | 218
448 | 483 | 526 | 218
449 | 484 | 530 | 218
450 | 488 | 530 | 218
451 | 490 | 491 | 108
452 | 490 | 497 | 108
453 | 490 | 524 | 108
454 | 491 | 494 | 79
455 | 491 | 495 | 79
456 | 492 | 495 | 79
457 | 492 | 496 | 79
458 | 493 | 496 | 79
459 | 493 | 507 | 108
460 | 494 | 507 | 79
461 | 497 | 507 | 108
462 | 498 | 501 | 25
463 | 506 | 522 | 214
464 | 506 | 1636 | 214
465 | 508 | 510 | 255
466 | 508 | 4531 | 300
467 | 510 | 4516 | 218
468 | 513 | 521 | 1376
469 | 513 | 2262 | 1376
470 | 513 | 5129 | 1376
471 | 513 | 5129 | 1625
472 | 514 | 1640 | 214
473 | 514 | 1795 | 478
474 | 514 | 1803 | 218
475 | 516 | 519 | 1420
476 | 516 | 1641 | 1555
477 | 517 | 522 | 218
478 | 519 | 1627 | 1420
479 | 521 | 2262 | 1376
480 | 526 | 1277 | 214
481 | 527 | 529 | 218
482 | 531 | 848 | 1631
483 | 531 | 1171 | 896
484 | 533 | 875 | 171
485 | 544 | 547 | 143
486 | 544 | 598 | 143
487 | 544 | 600 | 249
488 | 544 | 617 | 186
489 | 544 | 619 | 210
490 | 544 | 644 | 186
491 | 544 | 735 | 214
492 | 544 | 3284 | 151
493 | 545 | 676 | 36
494 | 545 | 704 | 62
495 | 545 | 738 | 72
496 | 545 | 4598 | 95
497 | 546 | 550 | 1052
498 | 546 | 554 | 1052
499 | 547 | 623 | 143
500 | 547 | 635 | 210
501 | 547 | 642 | 143
502 | 547 | 666 | 214
503 | 547 | 670 | 210
504 | 547 | 735 | 214
505 | 548 | 554 | 1195
506 | 548 | 557 | 1195
507 | 549 | 550 | 956
508 | 549 | 553 | 956
509 | 551 | 624 | 162
510 | 551 | 637 | 143
511 | 551 | 668 | 214
512 | 551 | 672 | 214
513 | 551 | 761 | 84
514 | 553 | 558 | 956
515 | 554 | 556 | 956
516 | 555 | 575 | 248
517 | 555 | 579 | 143
518 | 555 | 619 | 210
519 | 555 | 621 | 214
520 | 555 | 632 | 326
521 | 555 | 634 | 287
522 | 555 | 638 | 326
523 | 555 | 674 | 447
524 | 556 | 4425 | 956
525 | 557 | 582 | 789
526 | 558 | 573 | 1072
527 | 558 | 582 | 789
528 | 558 | 840 | 956
529 | 558 | 4425 | 956
530 | 558 | 5555 | 956
531 | 558 | 5569 | 1515
532 | 560 | 588 | 186
533 | 560 | 753 | 186
534 | 560 | 753 | 186
535 | 560 | 767 | 143
536 | 560 | 768 | 186
537 | 560 | 776 | 186
538 | 561 | 783 | 62
539 | 561 | 807 | 48
540 | 573 | 574 | 1631
541 | 573 | 581 | 1631
542 | 573 | 584 | 1631
543 | 573 | 596 | 1631
544 | 573 | 849 | 1072
545 | 575 | 576 | 143
546 | 576 | 577 | 186
547 | 577 | 578 | 179
548 | 577 | 611 | 186
549 | 578 | 579 | 179
550 | 579 | 580 | 124
551 | 583 | 625 | 287
552 | 583 | 628 | 326
553 | 583 | 639 | 186
554 | 585 | 587 | 247
555 | 586 | 587 | 247
556 | 587 | 588 | 247
557 | 588 | 589 | 214
558 | 588 | 591 | 186
559 | 588 | 747 | 143
560 | 589 | 590 | 186
561 | 591 | 592 | 286
562 | 591 | 597 | 286
563 | 591 | 751 | 186
564 | 598 | 600 | 249
565 | 598 | 604 | 84
566 | 598 | 646 | 171
567 | 598 | 4594 | 143
568 | 599 | 709 | 48
569 | 599 | 712 | 42
570 | 599 | 737 | 48
571 | 600 | 602 | 124
572 | 601 | 602 | 124
573 | 602 | 603 | 124
574 | 604 | 605 | 84
575 | 605 | 606 | 84
576 | 606 | 607 | 84
577 | 607 | 608 | 84
578 | 608 | 609 | 124
579 | 609 | 3658 | 103
580 | 611 | 612 | 124
581 | 611 | 613 | 124
582 | 611 | 614 | 143
583 | 614 | 615 | 186
584 | 615 | 616 | 84
585 | 615 | 617 | 186
586 | 617 | 618 | 84
587 | 619 | 620 | 124
588 | 621 | 622 | 124
589 | 621 | 623 | 214
590 | 624 | 625 | 143
591 | 626 | 627 | 124
592 | 626 | 628 | 162
593 | 626 | 629 | 143
594 | 629 | 633 | 287
595 | 630 | 632 | 211
596 | 630 | 636 | 143
597 | 631 | 714 | 42
598 | 631 | 718 | 42
599 | 633 | 634 | 326
600 | 635 | 636 | 143
601 | 637 | 764 | 186
602 | 638 | 639 | 186
603 | 638 | 764 | 143
604 | 640 | 642 | 143
605 | 640 | 644 | 186
606 | 640 | 732 | 186
607 | 641 | 717 | 42
608 | 641 | 718 | 48
609 | 641 | 720 | 62
610 | 642 | 643 | 124
611 | 645 | 646 | 171
612 | 645 | 648 | 171
613 | 646 | 647 | 124
614 | 648 | 649 | 171
615 | 648 | 650 | 124
616 | 649 | 651 | 171
617 | 651 | 652 | 124
618 | 651 | 654 | 143
619 | 654 | 656 | 186
620 | 654 | 660 | 171
621 | 655 | 730 | 62
622 | 655 | 734 | 42
623 | 656 | 732 | 186
624 | 658 | 663 | 96
625 | 658 | 665 | 143
626 | 659 | 797 | 42
627 | 659 | 818 | 42
628 | 660 | 661 | 124
629 | 660 | 662 | 143
630 | 662 | 663 | 143
631 | 663 | 664 | 84
632 | 665 | 743 | 143
633 | 666 | 671 | 214
634 | 667 | 669 | 124
635 | 668 | 671 | 214
636 | 669 | 670 | 214
637 | 669 | 672 | 214
638 | 673 | 680 | 62
639 | 673 | 698 | 42
640 | 674 | 675 | 124
641 | 674 | 5580 | 326
642 | 677 | 678 | 58
643 | 678 | 679 | 42
644 | 678 | 680 | 62
645 | 680 | 681 | 42
646 | 682 | 684 | 447
647 | 682 | 764 | 447
648 | 683 | 685 | 48
649 | 684 | 686 | 326
650 | 685 | 687 | 42
651 | 685 | 688 | 42
652 | 686 | 5580 | 326
653 | 688 | 689 | 42
654 | 689 | 690 | 42
655 | 690 | 691 | 42
656 | 690 | 787 | 24
657 | 691 | 692 | 42
658 | 692 | 693 | 42
659 | 692 | 765 | 42
660 | 694 | 695 | 42
661 | 694 | 696 | 42
662 | 694 | 765 | 36
663 | 696 | 697 | 42
664 | 697 | 758 | 36
665 | 698 | 699 | 42
666 | 699 | 700 | 42
667 | 700 | 702 | 42
668 | 701 | 702 | 42
669 | 702 | 703 | 28
670 | 704 | 705 | 42
671 | 705 | 706 | 42
672 | 706 | 707 | 42
673 | 706 | 708 | 42
674 | 709 | 710 | 28
675 | 709 | 711 | 62
676 | 712 | 713 | 42
677 | 713 | 714 | 42
678 | 714 | 715 | 42
679 | 715 | 716 | 42
680 | 716 | 717 | 42
681 | 716 | 719 | 42
682 | 720 | 721 | 62
683 | 720 | 725 | 62
684 | 721 | 722 | 28
685 | 722 | 723 | 28
686 | 722 | 724 | 28
687 | 725 | 726 | 62
688 | 725 | 730 | 62
689 | 726 | 729 | 62
690 | 727 | 729 | 28
691 | 728 | 729 | 41
692 | 728 | 734 | 41
693 | 730 | 731 | 42
694 | 732 | 733 | 124
695 | 737 | 738 | 84
696 | 739 | 740 | 143
697 | 739 | 744 | 143
698 | 740 | 745 | 143
699 | 741 | 747 | 186
700 | 741 | 753 | 186
701 | 742 | 801 | 24
702 | 742 | 806 | 42
703 | 742 | 3288 | 73
704 | 743 | 744 | 143
705 | 745 | 746 | 186
706 | 745 | 753 | 186
707 | 746 | 748 | 124
708 | 748 | 749 | 124
709 | 749 | 750 | 124
710 | 749 | 751 | 186
711 | 750 | 833 | 124
712 | 752 | 757 | 186
713 | 752 | 823 | 186
714 | 753 | 823 | 186
715 | 753 | 825 | 186
716 | 754 | 798 | 42
717 | 754 | 803 | 36
718 | 754 | 806 | 42
719 | 754 | 807 | 42
720 | 756 | 758 | 62
721 | 756 | 780 | 62
722 | 757 | 759 | 214
723 | 757 | 767 | 143
724 | 758 | 786 | 42
725 | 758 | 792 | 42
726 | 759 | 760 | 124
727 | 759 | 761 | 84
728 | 763 | 766 | 128
729 | 764 | 772 | 186
730 | 766 | 770 | 124
731 | 766 | 771 | 124
732 | 768 | 770 | 186
733 | 769 | 774 | 214
734 | 769 | 5574 | 206
735 | 770 | 772 | 186
736 | 772 | 773 | 124
737 | 774 | 776 | 214
738 | 774 | 778 | 214
739 | 774 | 789 | 214
740 | 775 | 810 | 42
741 | 775 | 815 | 42
742 | 775 | 829 | 42
743 | 775 | 2984 | 39
744 | 775 | 3289 | 39
745 | 776 | 777 | 124
746 | 780 | 781 | 62
747 | 781 | 782 | 28
748 | 781 | 783 | 62
749 | 786 | 788 | 42
750 | 787 | 788 | 42
751 | 787 | 3138 | 38
752 | 790 | 824 | 48
753 | 791 | 794 | 42
754 | 791 | 795 | 42
755 | 792 | 793 | 42
756 | 793 | 794 | 42
757 | 795 | 796 | 42
758 | 796 | 797 | 42
759 | 798 | 799 | 42
760 | 799 | 800 | 42
761 | 799 | 801 | 42
762 | 802 | 850 | 143
763 | 802 | 2919 | 155
764 | 803 | 804 | 42
765 | 803 | 805 | 28
766 | 807 | 808 | 42
767 | 808 | 809 | 42
768 | 809 | 810 | 42
769 | 810 | 811 | 42
770 | 811 | 815 | 42
771 | 811 | 816 | 28
772 | 812 | 816 | 42
773 | 813 | 816 | 42
774 | 814 | 815 | 28
775 | 818 | 819 | 42
776 | 818 | 820 | 42
777 | 819 | 821 | 62
778 | 823 | 824 | 124
779 | 825 | 2916 | 155
780 | 826 | 828 | 62
781 | 827 | 828 | 62
782 | 827 | 834 | 42
783 | 827 | 835 | 42
784 | 829 | 832 | 42
785 | 830 | 832 | 42
786 | 831 | 832 | 42
787 | 840 | 858 | 1072
788 | 841 | 848 | 1072
789 | 841 | 853 | 1631
790 | 841 | 853 | 1631
791 | 841 | 855 | 1072
792 | 842 | 845 | 956
793 | 842 | 848 | 956
794 | 842 | 849 | 717
795 | 843 | 862 | 210
796 | 843 | 900 | 214
797 | 844 | 850 | 210
798 | 844 | 872 | 191
799 | 844 | 901 | 214
800 | 845 | 2882 | 1072
801 | 846 | 847 | 287
802 | 846 | 888 | 143
803 | 847 | 864 | 331
804 | 848 | 849 | 1631
805 | 849 | 854 | 1072
806 | 849 | 855 | 956
807 | 849 | 861 | 1072
808 | 849 | 1189 | 956
809 | 850 | 883 | 143
810 | 850 | 978 | 210
811 | 850 | 985 | 120
812 | 850 | 988 | 186
813 | 854 | 856 | 1072
814 | 854 | 858 | 1072
815 | 854 | 2969 | 1072
816 | 855 | 1166 | 1631
817 | 855 | 1179 | 1631
818 | 855 | 1187 | 956
819 | 855 | 1214 | 1631
820 | 857 | 858 | 1072
821 | 858 | 861 | 1072
822 | 859 | 1214 | 1072
823 | 859 | 3145 | 1515
824 | 860 | 1017 | 186
825 | 860 | 1019 | 214
826 | 860 | 1022 | 186
827 | 862 | 872 | 143
828 | 862 | 896 | 287
829 | 863 | 865 | 42
830 | 863 | 919 | 42
831 | 864 | 886 | 143
832 | 865 | 903 | 93
833 | 865 | 905 | 62
834 | 865 | 928 | 43
835 | 866 | 890 | 143
836 | 866 | 894 | 331
837 | 866 | 899 | 214
838 | 866 | 900 | 214
839 | 867 | 903 | 72
840 | 867 | 911 | 107
841 | 867 | 913 | 62
842 | 867 | 927 | 62
843 | 868 | 928 | 43
844 | 868 | 929 | 43
845 | 872 | 873 | 186
846 | 872 | 880 | 143
847 | 872 | 884 | 143
848 | 873 | 874 | 186
849 | 874 | 876 | 186
850 | 875 | 877 | 186
851 | 875 | 943 | 186
852 | 876 | 877 | 186
853 | 878 | 881 | 124
854 | 879 | 916 | 42
855 | 879 | 917 | 42
856 | 879 | 981 | 42
857 | 880 | 881 | 143
858 | 881 | 882 | 143
859 | 882 | 883 | 120
860 | 884 | 886 | 186
861 | 888 | 892 | 143
862 | 889 | 890 | 143
863 | 889 | 892 | 143
864 | 890 | 891 | 124
865 | 893 | 895 | 331
866 | 893 | 896 | 331
867 | 894 | 895 | 331
868 | 897 | 899 | 124
869 | 898 | 899 | 124
870 | 899 | 901 | 214
871 | 902 | 903 | 93
872 | 902 | 904 | 62
873 | 902 | 910 | 62
874 | 902 | 927 | 62
875 | 904 | 905 | 62
876 | 904 | 909 | 62
877 | 905 | 906 | 28
878 | 906 | 908 | 28
879 | 906 | 4561 | 26
880 | 907 | 908 | 28
881 | 910 | 912 | 62
882 | 911 | 915 | 107
883 | 914 | 915 | 42
884 | 917 | 918 | 42
885 | 918 | 919 | 24
886 | 919 | 920 | 28
887 | 919 | 924 | 42
888 | 920 | 921 | 42
889 | 920 | 922 | 28
890 | 922 | 923 | 24
891 | 923 | 2883 | 42
892 | 924 | 925 | 42
893 | 924 | 926 | 42
894 | 929 | 930 | 43
895 | 930 | 931 | 28
896 | 930 | 932 | 43
897 | 932 | 933 | 43
898 | 933 | 934 | 43
899 | 934 | 935 | 43
900 | 935 | 949 | 42
901 | 936 | 937 | 28
902 | 936 | 938 | 28
903 | 937 | 949 | 28
904 | 938 | 939 | 28
905 | 940 | 941 | 42
906 | 941 | 942 | 42
907 | 941 | 953 | 36
908 | 943 | 944 | 210
909 | 944 | 945 | 186
910 | 944 | 946 | 186
911 | 947 | 961 | 186
912 | 948 | 961 | 326
913 | 949 | 950 | 36
914 | 950 | 1281 | 42
915 | 951 | 961 | 124
916 | 951 | 1178 | 191
917 | 952 | 955 | 249
918 | 952 | 970 | 186
919 | 952 | 976 | 186
920 | 953 | 960 | 27
921 | 954 | 956 | 326
922 | 955 | 956 | 249
923 | 956 | 957 | 214
924 | 957 | 959 | 214
925 | 959 | 963 | 214
926 | 963 | 968 | 191
927 | 965 | 966 | 42
928 | 969 | 970 | 124
929 | 970 | 1339 | 186
930 | 971 | 1044 | 236
931 | 971 | 1165 | 236
932 | 973 | 976 | 186
933 | 973 | 978 | 251
934 | 974 | 979 | 72
935 | 974 | 4592 | 12
936 | 979 | 980 | 24
937 | 979 | 982 | 42
938 | 980 | 981 | 42
939 | 982 | 983 | 42
940 | 983 | 987 | 36
941 | 984 | 986 | 143
942 | 984 | 988 | 186
943 | 985 | 986 | 124
944 | 985 | 990 | 143
945 | 987 | 993 | 28
946 | 988 | 989 | 124
947 | 990 | 991 | 186
948 | 991 | 999 | 120
949 | 992 | 993 | 28
950 | 992 | 995 | 28
951 | 994 | 999 | 120
952 | 994 | 1010 | 84
953 | 994 | 3032 | 72
954 | 995 | 1000 | 28
955 | 995 | 3034 | 36
956 | 996 | 998 | 24
957 | 997 | 998 | 42
958 | 997 | 4590 | 9
959 | 1000 | 1001 | 28
960 | 1001 | 1002 | 28
961 | 1001 | 1003 | 28
962 | 1003 | 1004 | 28
963 | 1004 | 1005 | 28
964 | 1004 | 1007 | 28
965 | 1006 | 1009 | 251
966 | 1006 | 1016 | 186
967 | 1007 | 1024 | 33
968 | 1008 | 1009 | 326
969 | 1008 | 1010 | 326
970 | 1009 | 1012 | 214
971 | 1009 | 1483 | 214
972 | 1010 | 1011 | 251
973 | 1012 | 1013 | 214
974 | 1013 | 1014 | 214
975 | 1014 | 2369 | 214
976 | 1016 | 1017 | 186
977 | 1017 | 1018 | 186
978 | 1019 | 1020 | 191
979 | 1020 | 3476 | 266
980 | 1020 | 3657 | 124
981 | 1021 | 1022 | 186
982 | 1021 | 3657 | 124
983 | 1022 | 3069 | 214
984 | 1023 | 1025 | 33
985 | 1023 | 1026 | 62
986 | 1026 | 1027 | 42
987 | 1026 | 1028 | 62
988 | 1038 | 1045 | 1195
989 | 1038 | 1045 | 1195
990 | 1039 | 1048 | 1072
991 | 1039 | 1048 | 1631
992 | 1039 | 1078 | 1072
993 | 1039 | 1561 | 1631
994 | 1039 | 1633 | 1072
995 | 1039 | 1641 | 1072
996 | 1043 | 1045 | 1631
997 | 1043 | 1078 | 1912
998 | 1043 | 1561 | 1793
999 | 1043 | 4433 | 1631
1000 | 1044 | 1090 | 214
1001 | 1044 | 1094 | 214
1002 | 1044 | 1101 | 214
1003 | 1044 | 1103 | 325
1004 | 1044 | 1108 | 326
1005 | 1045 | 1048 | 1052
1006 | 1045 | 1078 | 1072
1007 | 1046 | 1047 | 287
1008 | 1046 | 1113 | 287
1009 | 1046 | 1119 | 270
1010 | 1046 | 1120 | 96
1011 | 1046 | 1153 | 291
1012 | 1047 | 1118 | 287
1013 | 1048 | 1050 | 1072
1014 | 1048 | 2818 | 663
1015 | 1049 | 1662 | 1072
1016 | 1050 | 1633 | 1072
1017 | 1051 | 1072 | 186
1018 | 1051 | 1141 | 186
1019 | 1051 | 1150 | 287
1020 | 1055 | 1091 | 447
1021 | 1055 | 1103 | 447
1022 | 1056 | 1057 | 124
1023 | 1056 | 1058 | 186
1024 | 1058 | 1060 | 210
1025 | 1059 | 1061 | 62
1026 | 1059 | 1068 | 57
1027 | 1060 | 1280 | 214
1028 | 1062 | 1064 | 214
1029 | 1062 | 1100 | 214
1030 | 1062 | 1103 | 214
1031 | 1065 | 4559 | 19
1032 | 1066 | 1099 | 214
1033 | 1067 | 1068 | 28
1034 | 1067 | 1077 | 32
1035 | 1068 | 1069 | 28
1036 | 1069 | 1070 | 42
1037 | 1069 | 1071 | 28
1038 | 1072 | 2122 | 186
1039 | 1073 | 1085 | 447
1040 | 1073 | 1091 | 447
1041 | 1074 | 1075 | 124
1042 | 1074 | 1091 | 214
1043 | 1075 | 1076 | 124
1044 | 1077 | 1104 | 36
1045 | 1078 | 1561 | 1631
1046 | 1079 | 1080 | 214
1047 | 1079 | 1103 | 214
1048 | 1080 | 1081 | 81
1049 | 1080 | 1084 | 214
1050 | 1081 | 1082 | 124
1051 | 1081 | 1083 | 81
1052 | 1084 | 1089 | 214
1053 | 1086 | 1089 | 214
1054 | 1086 | 1090 | 214
1055 | 1086 | 3426 | 143
1056 | 1087 | 1095 | 214
1057 | 1087 | 1096 | 214
1058 | 1087 | 1099 | 214
1059 | 1088 | 1089 | 124
1060 | 1092 | 1093 | 214
1061 | 1092 | 1094 | 214
1062 | 1093 | 1103 | 214
1063 | 1096 | 1098 | 214
1064 | 1097 | 1098 | 214
1065 | 1097 | 1676 | 214
1066 | 1099 | 1103 | 214
1067 | 1100 | 1562 | 214
1068 | 1101 | 1107 | 214
1069 | 1102 | 1103 | 212
1070 | 1102 | 1538 | 214
1071 | 1103 | 1108 | 326
1072 | 1104 | 1109 | 62
1073 | 1105 | 1107 | 214
1074 | 1105 | 1111 | 214
1075 | 1105 | 1145 | 214
1076 | 1106 | 1110 | 62
1077 | 1106 | 1132 | 62
1078 | 1109 | 1110 | 62
1079 | 1109 | 4543 | 36
1080 | 1112 | 1113 | 186
1081 | 1112 | 1123 | 186
1082 | 1113 | 1114 | 214
1083 | 1114 | 1117 | 214
1084 | 1114 | 1129 | 214
1085 | 1115 | 1129 | 214
1086 | 1116 | 1128 | 62
1087 | 1117 | 1118 | 287
1088 | 1119 | 1165 | 287
1089 | 1121 | 1122 | 28
1090 | 1121 | 1130 | 62
1091 | 1121 | 1142 | 62
1092 | 1123 | 1134 | 186
1093 | 1124 | 1126 | 48
1094 | 1125 | 1126 | 62
1095 | 1125 | 1127 | 62
1096 | 1126 | 4557 | 48
1097 | 1129 | 3354 | 62
1098 | 1131 | 1132 | 62
1099 | 1133 | 1135 | 124
1100 | 1133 | 1136 | 124
1101 | 1134 | 1135 | 186
1102 | 1134 | 4555 | 24
1103 | 1135 | 1137 | 186
1104 | 1137 | 1138 | 186
1105 | 1138 | 1139 | 124
1106 | 1138 | 1141 | 186
1107 | 1139 | 1140 | 84
1108 | 1142 | 1144 | 62
1109 | 1143 | 1144 | 62
1110 | 1143 | 1156 | 62
1111 | 1145 | 1147 | 214
1112 | 1146 | 1147 | 214
1113 | 1146 | 1152 | 214
1114 | 1148 | 1149 | 62
1115 | 1148 | 3373 | 42
1116 | 1150 | 1157 | 214
1117 | 1151 | 1154 | 214
1118 | 1151 | 1157 | 214
1119 | 1152 | 1153 | 247
1120 | 1152 | 1154 | 214
1121 | 1152 | 1155 | 251
1122 | 1156 | 1159 | 62
1123 | 1157 | 1158 | 124
1124 | 1159 | 1160 | 62
1125 | 1160 | 1161 | 62
1126 | 1161 | 1162 | 62
1127 | 1161 | 1163 | 62
1128 | 1163 | 1164 | 62
1129 | 1164 | 1635 | 62
1130 | 1165 | 3359 | 214
1131 | 1166 | 1167 | 1912
1132 | 1166 | 1173 | 1912
1133 | 1167 | 1171 | 1912
1134 | 1168 | 1172 | 717
1135 | 1168 | 1174 | 717
1136 | 1169 | 1171 | 1912
1137 | 1169 | 1173 | 1912
1138 | 1170 | 1172 | 717
1139 | 1170 | 1174 | 717
1140 | 1171 | 1175 | 1195
1141 | 1172 | 1184 | 326
1142 | 1172 | 1302 | 502
1143 | 1172 | 1319 | 502
1144 | 1174 | 1177 | 478
1145 | 1174 | 1185 | 326
1146 | 1175 | 1179 | 1195
1147 | 1176 | 1177 | 478
1148 | 1176 | 1317 | 502
1149 | 1178 | 1180 | 191
1150 | 1180 | 1339 | 210
1151 | 1180 | 1340 | 210
1152 | 1180 | 1342 | 191
1153 | 1180 | 1347 | 210
1154 | 1180 | 1349 | 191
1155 | 1180 | 1350 | 210
1156 | 1180 | 4451 | 210
1157 | 1186 | 1192 | 652
1158 | 1187 | 1189 | 956
1159 | 1188 | 1189 | 1912
1160 | 1188 | 1245 | 1072
1161 | 1189 | 1206 | 1072
1162 | 1190 | 1263 | 474
1163 | 1190 | 1412 | 214
1164 | 1190 | 1418 | 447
1165 | 1191 | 1263 | 474
1166 | 1191 | 1411 | 478
1167 | 1191 | 1419 | 447
1168 | 1192 | 1196 | 1072
1169 | 1192 | 1214 | 1072
1170 | 1196 | 1198 | 1072
1171 | 1197 | 1432 | 502
1172 | 1197 | 1433 | 502
1173 | 1198 | 1201 | 1912
1174 | 1198 | 1203 | 1195
1175 | 1198 | 1218 | 1072
1176 | 1199 | 1271 | 210
1177 | 1199 | 1430 | 214
1178 | 1199 | 1436 | 214
1179 | 1199 | 1450 | 478
1180 | 1200 | 1271 | 394
1181 | 1200 | 1439 | 214
1182 | 1200 | 1451 | 478
1183 | 1201 | 1202 | 1912
1184 | 1201 | 1242 | 1072
1185 | 1202 | 1203 | 1195
1186 | 1202 | 1219 | 1072
1187 | 1202 | 1243 | 1072
1188 | 1202 | 1245 | 1072
1189 | 1203 | 1204 | 1595
1190 | 1204 | 1206 | 1792
1191 | 1206 | 1214 | 1631
1192 | 1207 | 1482 | 394
1193 | 1207 | 1483 | 191
1194 | 1207 | 1486 | 287
1195 | 1214 | 1215 | 1631
1196 | 1215 | 1219 | 1595
1197 | 1216 | 1600 | 1072
1198 | 1216 | 4441 | 1072
1199 | 1217 | 1220 | 214
1200 | 1217 | 1491 | 214
1201 | 1218 | 1232 | 1631
1202 | 1218 | 1249 | 1631
1203 | 1218 | 2253 | 956
1204 | 1218 | 2266 | 1072
1205 | 1218 | 4441 | 1072
1206 | 1219 | 1227 | 1631
1207 | 1219 | 1250 | 1631
1208 | 1219 | 2253 | 956
1209 | 1219 | 2266 | 1072
1210 | 1219 | 4442 | 1793
1211 | 1220 | 1493 | 274
1212 | 1220 | 1497 | 274
1213 | 1221 | 1495 | 214
1214 | 1222 | 1494 | 214
1215 | 1223 | 1228 | 1970
1216 | 1223 | 4442 | 1793
1217 | 1224 | 1225 | 214
1218 | 1224 | 1474 | 249
1219 | 1224 | 1602 | 248
1220 | 1226 | 1504 | 214
1221 | 1227 | 1237 | 1912
1222 | 1227 | 1239 | 1912
1223 | 1228 | 1240 | 1072
1224 | 1229 | 1240 | 1072
1225 | 1229 | 1244 | 1793
1226 | 1230 | 1388 | 331
1227 | 1230 | 1467 | 287
1228 | 1230 | 1469 | 287
1229 | 1231 | 1389 | 484
1230 | 1231 | 1468 | 287
1231 | 1231 | 1470 | 210
1232 | 1232 | 1237 | 1912
1233 | 1232 | 1238 | 1912
1234 | 1233 | 1234 | 717
1235 | 1233 | 1285 | 250
1236 | 1233 | 1295 | 502
1237 | 1233 | 1338 | 287
1238 | 1233 | 1379 | 484
1239 | 1233 | 1476 | 287
1240 | 1235 | 1236 | 717
1241 | 1235 | 1290 | 478
1242 | 1235 | 1293 | 478
1243 | 1235 | 1336 | 287
1244 | 1235 | 1380 | 484
1245 | 1238 | 1239 | 1912
1246 | 1239 | 1586 | 1195
1247 | 1241 | 1243 | 1072
1248 | 1241 | 1244 | 1072
1249 | 1242 | 1600 | 1072
1250 | 1246 | 1249 | 1912
1251 | 1260 | 1365 | 474
1252 | 1260 | 1369 | 326
1253 | 1260 | 1405 | 287
1254 | 1260 | 1445 | 478
1255 | 1260 | 1462 | 331
1256 | 1261 | 1364 | 331
1257 | 1261 | 1368 | 326
1258 | 1261 | 1407 | 214
1259 | 1261 | 1446 | 478
1260 | 1261 | 1463 | 287
1261 | 1262 | 1398 | 58
1262 | 1262 | 1399 | 105
1263 | 1263 | 1351 | 210
1264 | 1263 | 1352 | 171
1265 | 1263 | 1397 | 316
1266 | 1264 | 1353 | 72
1267 | 1264 | 1353 | 72
1268 | 1265 | 1326 | 597
1269 | 1265 | 1330 | 597
1270 | 1265 | 1331 | 287
1271 | 1265 | 1332 | 287
1272 | 1265 | 1342 | 180
1273 | 1265 | 1345 | 214
1274 | 1265 | 1346 | 214
1275 | 1265 | 1348 | 214
1276 | 1265 | 1392 | 214
1277 | 1266 | 1398 | 86
1278 | 1266 | 1398 | 107
1279 | 1267 | 1408 | 143
1280 | 1267 | 2025 | 287
1281 | 1267 | 2026 | 214
1282 | 1268 | 1430 | 124
1283 | 1269 | 1431 | 124
1284 | 1270 | 1398 | 72
1285 | 1270 | 2027 | 116
1286 | 1271 | 1431 | 214
1287 | 1271 | 1439 | 214
1288 | 1271 | 1440 | 143
1289 | 1272 | 1400 | 107
1290 | 1272 | 1402 | 86
1291 | 1272 | 1435 | 28
1292 | 1274 | 4535 | 191
1293 | 1275 | 1276 | 176
1294 | 1276 | 1277 | 287
1295 | 1276 | 1278 | 210
1296 | 1276 | 4538 | 214
1297 | 1278 | 1280 | 214
1298 | 1278 | 1282 | 84
1299 | 1279 | 1282 | 84
1300 | 1283 | 1284 | 214
1301 | 1285 | 1287 | 96
1302 | 1285 | 1572 | 210
1303 | 1286 | 1288 | 96
1304 | 1286 | 1296 | 214
1305 | 1286 | 1572 | 214
1306 | 1289 | 1290 | 214
1307 | 1289 | 1296 | 214
1308 | 1290 | 1291 | 214
1309 | 1292 | 1336 | 214
1310 | 1293 | 1294 | 502
1311 | 1294 | 1300 | 502
1312 | 1295 | 1300 | 502
1313 | 1296 | 1297 | 124
1314 | 1298 | 1300 | 251
1315 | 1298 | 1307 | 251
1316 | 1298 | 1309 | 251
1317 | 1299 | 1309 | 251
1318 | 1300 | 1334 | 597
1319 | 1300 | 1335 | 597
1320 | 1300 | 4443 | 251
1321 | 1301 | 1306 | 474
1322 | 1301 | 1572 | 474
1323 | 1302 | 1304 | 251
1324 | 1303 | 1304 | 251
1325 | 1303 | 1307 | 251
1326 | 1305 | 1306 | 466
1327 | 1305 | 4443 | 251
1328 | 1308 | 1315 | 214
1329 | 1309 | 1315 | 214
1330 | 1310 | 1311 | 597
1331 | 1310 | 1333 | 597
1332 | 1310 | 4444 | 326
1333 | 1311 | 1321 | 597
1334 | 1312 | 1318 | 597
1335 | 1312 | 1325 | 597
1336 | 1312 | 4445 | 326
1337 | 1313 | 1318 | 597
1338 | 1313 | 1320 | 597
1339 | 1316 | 1319 | 502
1340 | 1316 | 1320 | 597
1341 | 1316 | 4446 | 597
1342 | 1317 | 1321 | 597
1343 | 1317 | 4447 | 597
1344 | 1322 | 1325 | 597
1345 | 1322 | 1326 | 597
1346 | 1323 | 1324 | 597
1347 | 1323 | 1327 | 597
1348 | 1324 | 1334 | 597
1349 | 1326 | 1329 | 124
1350 | 1327 | 1328 | 124
1351 | 1327 | 1330 | 597
1352 | 1331 | 1359 | 331
1353 | 1332 | 1360 | 331
1354 | 1333 | 1335 | 597
1355 | 1334 | 4449 | 214
1356 | 1335 | 4450 | 214
1357 | 1336 | 1337 | 287
1358 | 1337 | 1588 | 287
1359 | 1338 | 1588 | 287
1360 | 1340 | 1341 | 214
1361 | 1341 | 1343 | 124
1362 | 1341 | 1345 | 214
1363 | 1342 | 1344 | 124
1364 | 1346 | 4451 | 210
1365 | 1347 | 1348 | 214
1366 | 1349 | 1352 | 171
1367 | 1350 | 1351 | 214
1368 | 1353 | 1358 | 107
1369 | 1353 | 4452 | 107
1370 | 1355 | 2025 | 331
1371 | 1356 | 2026 | 214
1372 | 1357 | 2027 | 107
1373 | 1359 | 1361 | 474
1374 | 1360 | 1362 | 116
1375 | 1360 | 1364 | 331
1376 | 1361 | 1365 | 382
1377 | 1363 | 1394 | 116
1378 | 1364 | 1366 | 214
1379 | 1365 | 1367 | 143
1380 | 1366 | 1403 | 143
1381 | 1368 | 1370 | 124
1382 | 1368 | 1373 | 326
1383 | 1369 | 1371 | 124
1384 | 1369 | 1372 | 326
1385 | 1372 | 1375 | 326
1386 | 1373 | 1374 | 326
1387 | 1374 | 1376 | 274
1388 | 1375 | 1377 | 214
1389 | 1376 | 1458 | 214
1390 | 1376 | 1460 | 274
1391 | 1377 | 1461 | 214
1392 | 1378 | 1380 | 275
1393 | 1378 | 1460 | 274
1394 | 1379 | 1381 | 484
1395 | 1381 | 1382 | 484
1396 | 1382 | 1384 | 211
1397 | 1382 | 1390 | 484
1398 | 1383 | 1385 | 214
1399 | 1383 | 1391 | 331
1400 | 1383 | 1461 | 214
1401 | 1386 | 1389 | 484
1402 | 1386 | 1390 | 484
1403 | 1387 | 1388 | 331
1404 | 1387 | 1391 | 331
1405 | 1392 | 1393 | 124
1406 | 1392 | 1394 | 214
1407 | 1394 | 2026 | 214
1408 | 1395 | 1396 | 331
1409 | 1395 | 2025 | 287
1410 | 1396 | 1397 | 331
1411 | 1399 | 1400 | 106
1412 | 1399 | 2027 | 72
1413 | 1400 | 1401 | 106
1414 | 1401 | 1402 | 86
1415 | 1403 | 1405 | 287
1416 | 1403 | 1406 | 143
1417 | 1403 | 1410 | 210
1418 | 1406 | 1415 | 110
1419 | 1407 | 1416 | 110
1420 | 1408 | 1417 | 110
1421 | 1409 | 1412 | 211
1422 | 1410 | 1411 | 478
1423 | 1411 | 1414 | 124
1424 | 1412 | 1413 | 124
1425 | 1418 | 1420 | 447
1426 | 1419 | 1421 | 447
1427 | 1420 | 1421 | 478
1428 | 1420 | 1423 | 211
1429 | 1420 | 1427 | 214
1430 | 1420 | 1432 | 597
1431 | 1421 | 1422 | 211
1432 | 1421 | 1426 | 214
1433 | 1421 | 1433 | 597
1434 | 1422 | 1425 | 211
1435 | 1423 | 1424 | 143
1436 | 1426 | 1428 | 214
1437 | 1427 | 1429 | 214
1438 | 1428 | 1430 | 214
1439 | 1429 | 1431 | 214
1440 | 1434 | 1435 | 28
1441 | 1436 | 1437 | 214
1442 | 1437 | 1438 | 214
1443 | 1438 | 1484 | 214
1444 | 1439 | 1442 | 124
1445 | 1440 | 1441 | 124
1446 | 1440 | 1444 | 124
1447 | 1443 | 1444 | 124
1448 | 1445 | 1447 | 502
1449 | 1445 | 1454 | 249
1450 | 1446 | 1448 | 124
1451 | 1446 | 1450 | 502
1452 | 1447 | 1449 | 124
1453 | 1447 | 1451 | 502
1454 | 1450 | 1452 | 124
1455 | 1451 | 1453 | 124
1456 | 1454 | 1455 | 124
1457 | 1454 | 1456 | 124
1458 | 1456 | 1457 | 143
1459 | 1459 | 1513 | 215
1460 | 1459 | 1516 | 215
1461 | 1459 | 1521 | 215
1462 | 1462 | 1464 | 331
1463 | 1463 | 1468 | 331
1464 | 1464 | 1466 | 331
1465 | 1465 | 1466 | 124
1466 | 1466 | 1467 | 331
1467 | 1469 | 1472 | 287
1468 | 1470 | 1471 | 214
1469 | 1471 | 1473 | 214
1470 | 1472 | 1652 | 287
1471 | 1473 | 1601 | 214
1472 | 1474 | 1479 | 249
1473 | 1475 | 1476 | 326
1474 | 1475 | 1479 | 249
1475 | 1476 | 1480 | 214
1476 | 1477 | 1480 | 124
1477 | 1478 | 1480 | 214
1478 | 1481 | 1881 | 214
1479 | 1484 | 1485 | 287
1480 | 1484 | 1488 | 214
1481 | 1484 | 1490 | 214
1482 | 1485 | 1487 | 428
1483 | 1486 | 1487 | 428
1484 | 1488 | 1489 | 214
1485 | 1489 | 4588 | 214
1486 | 1490 | 1491 | 214
1487 | 1492 | 2366 | 33
1488 | 1493 | 1496 | 214
1489 | 1493 | 1502 | 274
1490 | 1497 | 1498 | 214
1491 | 1497 | 1499 | 274
1492 | 1499 | 1500 | 214
1493 | 1500 | 1501 | 214
1494 | 1502 | 1503 | 214
1495 | 1503 | 1505 | 214
1496 | 1504 | 2044 | 214
1497 | 1505 | 1506 | 214
1498 | 1505 | 4453 | 214
1499 | 1506 | 2051 | 287
1500 | 1507 | 1511 | 214
1501 | 1507 | 1512 | 214
1502 | 1508 | 1509 | 326
1503 | 1508 | 1511 | 326
1504 | 1508 | 1515 | 124
1505 | 1509 | 1606 | 214
1506 | 1510 | 1532 | 62
1507 | 1512 | 1513 | 214
1508 | 1516 | 1517 | 214
1509 | 1516 | 1518 | 214
1510 | 1517 | 1521 | 170
1511 | 1519 | 1520 | 249
1512 | 1519 | 1521 | 249
1513 | 1520 | 1604 | 249
1514 | 1521 | 1522 | 249
1515 | 1522 | 1523 | 249
1516 | 1523 | 1524 | 249
1517 | 1524 | 2304 | 249
1518 | 1525 | 1526 | 33
1519 | 1525 | 1527 | 33
1520 | 1525 | 1532 | 42
1521 | 1526 | 2354 | 33
1522 | 1527 | 1528 | 33
1523 | 1528 | 1529 | 42
1524 | 1528 | 2354 | 33
1525 | 1530 | 1562 | 214
1526 | 1530 | 1668 | 214
1527 | 1531 | 1532 | 48
1528 | 1531 | 1533 | 33
1529 | 1531 | 2067 | 62
1530 | 1533 | 1534 | 33
1531 | 1534 | 1535 | 33
1532 | 1535 | 1536 | 33
1533 | 1536 | 2317 | 33
1534 | 1537 | 1554 | 214
1535 | 1537 | 1558 | 214
1536 | 1538 | 1554 | 214
1537 | 1540 | 1542 | 478
1538 | 1540 | 1672 | 326
1539 | 1540 | 1708 | 251
1540 | 1540 | 1774 | 251
1541 | 1541 | 1542 | 478
1542 | 1541 | 1669 | 326
1543 | 1541 | 1709 | 251
1544 | 1541 | 1772 | 251
1545 | 1543 | 1547 | 1792
1546 | 1543 | 1661 | 1195
1547 | 1544 | 1546 | 478
1548 | 1544 | 1737 | 367
1549 | 1544 | 1746 | 287
1550 | 1545 | 1546 | 478
1551 | 1545 | 1738 | 224
1552 | 1545 | 1745 | 287
1553 | 1547 | 1549 | 1434
1554 | 1548 | 1550 | 999
1555 | 1548 | 1551 | 999
1556 | 1549 | 1560 | 1072
1557 | 1549 | 1571 | 1195
1558 | 1549 | 1670 | 1072
1559 | 1550 | 1569 | 214
1560 | 1550 | 1667 | 653
1561 | 1550 | 1684 | 251
1562 | 1550 | 4535 | 233
1563 | 1551 | 1570 | 214
1564 | 1551 | 1683 | 251
1565 | 1551 | 1701 | 224
1566 | 1551 | 4541 | 214
1567 | 1552 | 1558 | 326
1568 | 1552 | 1710 | 326
1569 | 1553 | 1558 | 326
1570 | 1553 | 1711 | 326
1571 | 1555 | 1569 | 717
1572 | 1555 | 1569 | 717
1573 | 1555 | 1570 | 717
1574 | 1555 | 1570 | 717
1575 | 1555 | 1577 | 247
1576 | 1556 | 1663 | 326
1577 | 1556 | 1710 | 326
1578 | 1557 | 1664 | 326
1579 | 1557 | 1711 | 326
1580 | 1558 | 1787 | 326
1581 | 1560 | 1561 | 1912
1582 | 1562 | 1677 | 717
1583 | 1562 | 1692 | 717
1584 | 1563 | 1564 | 214
1585 | 1563 | 1667 | 214
1586 | 1564 | 1712 | 326
1587 | 1565 | 1666 | 326
1588 | 1565 | 1714 | 326
1589 | 1569 | 1574 | 247
1590 | 1569 | 1718 | 224
1591 | 1569 | 1724 | 214
1592 | 1570 | 1575 | 474
1593 | 1570 | 1727 | 214
1594 | 1571 | 1573 | 1195
1595 | 1572 | 1575 | 474
1596 | 1573 | 1586 | 1631
1597 | 1574 | 1576 | 247
1598 | 1576 | 4456 | 247
1599 | 1577 | 4457 | 247
1600 | 1578 | 1980 | 1631
1601 | 1578 | 2022 | 1631
1602 | 1579 | 1642 | 717
1603 | 1579 | 1643 | 717
1604 | 1579 | 1645 | 478
1605 | 1579 | 1915 | 478
1606 | 1580 | 1642 | 717
1607 | 1580 | 1643 | 717
1608 | 1580 | 1644 | 478
1609 | 1580 | 1908 | 287
1610 | 1580 | 1916 | 478
1611 | 1581 | 1583 | 999
1612 | 1581 | 1583 | 999
1613 | 1581 | 1624 | 306
1614 | 1581 | 1958 | 287
1615 | 1581 | 1975 | 306
1616 | 1582 | 1583 | 999
1617 | 1582 | 1583 | 999
1618 | 1582 | 1618 | 306
1619 | 1582 | 1620 | 306
1620 | 1582 | 1957 | 306
1621 | 1582 | 1972 | 319
1622 | 1584 | 1585 | 478
1623 | 1584 | 1587 | 478
1624 | 1585 | 1644 | 224
1625 | 1585 | 1875 | 478
1626 | 1585 | 1887 | 186
1627 | 1586 | 1590 | 1792
1628 | 1587 | 1878 | 478
1629 | 1587 | 1881 | 319
1630 | 1587 | 1888 | 186
1631 | 1588 | 1603 | 717
1632 | 1589 | 1603 | 717
1633 | 1589 | 1698 | 251
1634 | 1589 | 1699 | 251
1635 | 1590 | 1600 | 1631
1636 | 1591 | 1595 | 717
1637 | 1591 | 1595 | 717
1638 | 1591 | 1601 | 224
1639 | 1591 | 1906 | 224
1640 | 1591 | 2029 | 275
1641 | 1591 | 2041 | 214
1642 | 1592 | 1595 | 717
1643 | 1592 | 1595 | 717
1644 | 1592 | 1602 | 224
1645 | 1592 | 1880 | 319
1646 | 1592 | 1914 | 214
1647 | 1592 | 2024 | 124
1648 | 1592 | 2028 | 287
1649 | 1596 | 1653 | 72
1650 | 1600 | 1608 | 1072
1651 | 1600 | 1611 | 1793
1652 | 1601 | 2023 | 224
1653 | 1601 | 2044 | 247
1654 | 1602 | 1652 | 210
1655 | 1602 | 2046 | 287
1656 | 1604 | 1605 | 394
1657 | 1604 | 1606 | 214
1658 | 1604 | 4468 | 394
1659 | 1605 | 2054 | 394
1660 | 1607 | 1611 | 1793
1661 | 1607 | 1615 | 1793
1662 | 1607 | 1980 | 1631
1663 | 1607 | 2022 | 1793
1664 | 1607 | 2088 | 1072
1665 | 1608 | 1612 | 1793
1666 | 1608 | 1615 | 1793
1667 | 1608 | 2022 | 1793
1668 | 1608 | 5205 | 1631
1669 | 1609 | 1997 | 287
1670 | 1609 | 2058 | 287
1671 | 1609 | 2066 | 214
1672 | 1610 | 2015 | 214
1673 | 1610 | 2059 | 287
1674 | 1612 | 1613 | 1072
1675 | 1612 | 2072 | 1072
1676 | 1612 | 2089 | 1072
1677 | 1613 | 1616 | 1072
1678 | 1614 | 1827 | 214
1679 | 1614 | 1859 | 478
1680 | 1614 | 2060 | 287
1681 | 1615 | 5205 | 1631
1682 | 1616 | 1627 | 1793
1683 | 1616 | 1639 | 1072
1684 | 1616 | 1641 | 956
1685 | 1616 | 2075 | 717
1686 | 1616 | 4458 | 1195
1687 | 1616 | 4463 | 1195
1688 | 1617 | 1808 | 214
1689 | 1617 | 1851 | 478
1690 | 1617 | 1852 | 478
1691 | 1617 | 1972 | 319
1692 | 1618 | 1955 | 478
1693 | 1618 | 1957 | 306
1694 | 1618 | 1960 | 494
1695 | 1619 | 1621 | 478
1696 | 1619 | 1623 | 478
1697 | 1620 | 1843 | 287
1698 | 1620 | 1846 | 334
1699 | 1620 | 1847 | 306
1700 | 1620 | 1848 | 287
1701 | 1620 | 1975 | 306
1702 | 1621 | 1836 | 224
1703 | 1621 | 1848 | 287
1704 | 1621 | 1942 | 502
1705 | 1621 | 1953 | 478
1706 | 1621 | 4469 | 287
1707 | 1621 | 4470 | 287
1708 | 1621 | 4471 | 287
1709 | 1623 | 1835 | 287
1710 | 1623 | 1943 | 502
1711 | 1623 | 1945 | 124
1712 | 1623 | 1954 | 478
1713 | 1623 | 1992 | 186
1714 | 1623 | 1999 | 474
1715 | 1623 | 4469 | 287
1716 | 1623 | 4470 | 717
1717 | 1623 | 4471 | 717
1718 | 1624 | 1956 | 478
1719 | 1624 | 1958 | 306
1720 | 1624 | 1959 | 494
1721 | 1628 | 1630 | 478
1722 | 1628 | 1631 | 478
1723 | 1628 | 1755 | 478
1724 | 1628 | 1758 | 478
1725 | 1628 | 1935 | 478
1726 | 1629 | 1630 | 478
1727 | 1629 | 1631 | 717
1728 | 1629 | 1754 | 478
1729 | 1629 | 1757 | 478
1730 | 1629 | 1936 | 478
1731 | 1630 | 1968 | 494
1732 | 1631 | 1967 | 494
1733 | 1632 | 1636 | 717
1734 | 1632 | 1637 | 717
1735 | 1633 | 1639 | 1195
1736 | 1633 | 1646 | 1793
1737 | 1633 | 1661 | 1631
1738 | 1635 | 1824 | 197
1739 | 1636 | 1638 | 717
1740 | 1636 | 1806 | 214
1741 | 1636 | 1816 | 326
1742 | 1636 | 1833 | 502
1743 | 1637 | 1638 | 717
1744 | 1637 | 1792 | 478
1745 | 1637 | 1802 | 214
1746 | 1637 | 1804 | 84
1747 | 1637 | 1809 | 214
1748 | 1640 | 1657 | 251
1749 | 1641 | 1646 | 1793
1750 | 1641 | 2073 | 1072
1751 | 1644 | 1903 | 224
1752 | 1644 | 1921 | 219
1753 | 1644 | 1928 | 224
1754 | 1645 | 1886 | 186
1755 | 1645 | 1895 | 367
1756 | 1645 | 1896 | 186
1757 | 1645 | 1920 | 219
1758 | 1645 | 1929 | 447
1759 | 1647 | 2009 | 72
1760 | 1647 | 2011 | 43
1761 | 1648 | 1866 | 478
1762 | 1648 | 1874 | 502
1763 | 1649 | 1867 | 478
1764 | 1649 | 1879 | 502
1765 | 1650 | 1870 | 72
1766 | 1653 | 2042 | 57
1767 | 1653 | 2043 | 72
1768 | 1654 | 1656 | 286
1769 | 1654 | 1908 | 326
1770 | 1654 | 2038 | 173
1771 | 1655 | 1656 | 286
1772 | 1655 | 1985 | 173
1773 | 1655 | 2008 | 186
1774 | 1655 | 2037 | 173
1775 | 1656 | 2012 | 214
1776 | 1657 | 1659 | 717
1777 | 1657 | 1660 | 717
1778 | 1657 | 1673 | 717
1779 | 1657 | 1679 | 717
1780 | 1657 | 1779 | 319
1781 | 1658 | 1659 | 717
1782 | 1658 | 1660 | 717
1783 | 1658 | 1674 | 717
1784 | 1658 | 1696 | 717
1785 | 1658 | 1778 | 319
1786 | 1658 | 1790 | 287
1787 | 1662 | 1670 | 1072
1788 | 1663 | 1673 | 367
1789 | 1664 | 1671 | 326
1790 | 1665 | 1666 | 326
1791 | 1665 | 1787 | 326
1792 | 1668 | 1676 | 214
1793 | 1669 | 1671 | 326
1794 | 1671 | 1770 | 326
1795 | 1671 | 1771 | 326
1796 | 1672 | 1674 | 326
1797 | 1675 | 1676 | 84
1798 | 1675 | 1805 | 84
1799 | 1675 | 3384 | 124
1800 | 1677 | 1705 | 717
1801 | 1678 | 1702 | 717
1802 | 1678 | 1705 | 717
1803 | 1679 | 1681 | 717
1804 | 1680 | 1705 | 214
1805 | 1681 | 1702 | 717
1806 | 1682 | 1694 | 717
1807 | 1682 | 1695 | 717
1808 | 1683 | 1686 | 251
1809 | 1684 | 1687 | 251
1810 | 1685 | 1687 | 251
1811 | 1685 | 1689 | 247
1812 | 1686 | 1688 | 247
1813 | 1688 | 1690 | 247
1814 | 1689 | 1698 | 247
1815 | 1690 | 1691 | 124
1816 | 1690 | 1697 | 247
1817 | 1692 | 1693 | 717
1818 | 1693 | 1706 | 717
1819 | 1694 | 1706 | 717
1820 | 1695 | 1696 | 717
1821 | 1695 | 3404 | 214
1822 | 1697 | 1699 | 251
1823 | 1700 | 1706 | 214
1824 | 1701 | 1716 | 224
1825 | 1703 | 1708 | 251
1826 | 1703 | 1717 | 251
1827 | 1704 | 1707 | 251
1828 | 1704 | 1718 | 251
1829 | 1707 | 1709 | 251
1830 | 1712 | 1771 | 326
1831 | 1713 | 1716 | 251
1832 | 1714 | 1770 | 326
1833 | 1715 | 1718 | 214
1834 | 1715 | 1722 | 214
1835 | 1716 | 1718 | 251
1836 | 1717 | 1718 | 251
1837 | 1718 | 1721 | 367
1838 | 1718 | 1723 | 214
1839 | 1718 | 1724 | 214
1840 | 1719 | 1723 | 124
1841 | 1719 | 1725 | 124
1842 | 1720 | 1724 | 124
1843 | 1720 | 1726 | 124
1844 | 1721 | 1739 | 214
1845 | 1722 | 1730 | 214
1846 | 1723 | 1727 | 214
1847 | 1727 | 1728 | 124
1848 | 1729 | 1732 | 124
1849 | 1729 | 1733 | 287
1850 | 1729 | 1734 | 214
1851 | 1730 | 1763 | 287
1852 | 1731 | 1740 | 214
1853 | 1731 | 1765 | 287
1854 | 1733 | 1750 | 478
1855 | 1733 | 1752 | 307
1856 | 1735 | 1736 | 224
1857 | 1735 | 1797 | 502
1858 | 1735 | 1798 | 502
1859 | 1737 | 1739 | 224
1860 | 1737 | 1741 | 224
1861 | 1738 | 1740 | 224
1862 | 1738 | 1742 | 224
1863 | 1741 | 1743 | 161
1864 | 1742 | 1744 | 161
1865 | 1745 | 1747 | 224
1866 | 1746 | 1748 | 224
1867 | 1747 | 1749 | 214
1868 | 1748 | 1750 | 214
1869 | 1749 | 1750 | 478
1870 | 1749 | 1751 | 307
1871 | 1751 | 1753 | 478
1872 | 1752 | 1755 | 478
1873 | 1753 | 1754 | 478
1874 | 1755 | 1756 | 124
1875 | 1757 | 1760 | 478
1876 | 1758 | 1759 | 478
1877 | 1759 | 1761 | 120
1878 | 1759 | 1764 | 478
1879 | 1760 | 1762 | 120
1880 | 1760 | 1763 | 478
1881 | 1763 | 1765 | 287
1882 | 1763 | 1766 | 186
1883 | 1764 | 1765 | 287
1884 | 1764 | 1767 | 186
1885 | 1766 | 1769 | 186
1886 | 1767 | 1768 | 186
1887 | 1768 | 1862 | 186
1888 | 1769 | 1863 | 186
1889 | 1772 | 1774 | 251
1890 | 1773 | 1774 | 214
1891 | 1774 | 1778 | 319
1892 | 1774 | 1780 | 319
1893 | 1774 | 1781 | 214
1894 | 1774 | 1784 | 210
1895 | 1775 | 1779 | 319
1896 | 1775 | 1780 | 319
1897 | 1776 | 1781 | 478
1898 | 1777 | 1780 | 478
1899 | 1781 | 1788 | 214
1900 | 1782 | 1783 | 214
1901 | 1782 | 1784 | 214
1902 | 1784 | 1785 | 287
1903 | 1785 | 1789 | 287
1904 | 1786 | 1789 | 274
1905 | 1786 | 1790 | 274
1906 | 1788 | 1789 | 210
1907 | 1789 | 1797 | 502
1908 | 1791 | 1794 | 478
1909 | 1791 | 1796 | 478
1910 | 1792 | 1793 | 478
1911 | 1793 | 1794 | 478
1912 | 1795 | 1796 | 478
1913 | 1796 | 3366 | 214
1914 | 1798 | 1799 | 502
1915 | 1799 | 1800 | 502
1916 | 1800 | 1801 | 502
1917 | 1801 | 1833 | 502
1918 | 1802 | 1828 | 214
1919 | 1805 | 3368 | 124
1920 | 1806 | 1807 | 214
1921 | 1807 | 1808 | 214
1922 | 1809 | 1810 | 214
1923 | 1809 | 3394 | 124
1924 | 1810 | 1812 | 84
1925 | 1810 | 1813 | 124
1926 | 1811 | 1812 | 84
1927 | 1813 | 1816 | 124
1928 | 1814 | 1815 | 84
1929 | 1814 | 1818 | 84
1930 | 1816 | 1826 | 214
1931 | 1817 | 1824 | 62
1932 | 1818 | 1819 | 214
1933 | 1818 | 1826 | 214
1934 | 1818 | 3395 | 124
1935 | 1819 | 1822 | 214
1936 | 1819 | 1823 | 251
1937 | 1820 | 1821 | 251
1938 | 1820 | 1823 | 251
1939 | 1820 | 3402 | 124
1940 | 1820 | 3403 | 124
1941 | 1821 | 2190 | 251
1942 | 1822 | 1827 | 214
1943 | 1824 | 1825 | 42
1944 | 1828 | 1829 | 214
1945 | 1829 | 1830 | 214
1946 | 1830 | 1831 | 214
1947 | 1831 | 1832 | 214
1948 | 1834 | 1839 | 214
1949 | 1835 | 1837 | 124
1950 | 1835 | 1847 | 287
1951 | 1836 | 1838 | 224
1952 | 1836 | 1840 | 224
1953 | 1839 | 1841 | 224
1954 | 1839 | 1843 | 214
1955 | 1840 | 1842 | 224
1956 | 1844 | 1845 | 478
1957 | 1844 | 1846 | 334
1958 | 1845 | 1851 | 478
1959 | 1845 | 1852 | 478
1960 | 1845 | 1854 | 287
1961 | 1849 | 1850 | 214
1962 | 1849 | 1851 | 214
1963 | 1852 | 1853 | 124
1964 | 1854 | 1855 | 124
1965 | 1854 | 1856 | 372
1966 | 1856 | 1857 | 372
1967 | 1857 | 1858 | 214
1968 | 1857 | 1859 | 372
1969 | 1860 | 1864 | 478
1970 | 1860 | 1872 | 478
1971 | 1861 | 1865 | 478
1972 | 1861 | 1873 | 478
1973 | 1862 | 1872 | 717
1974 | 1862 | 1873 | 717
1975 | 1862 | 4456 | 247
1976 | 1863 | 1872 | 717
1977 | 1863 | 1873 | 717
1978 | 1863 | 4457 | 247
1979 | 1864 | 1866 | 478
1980 | 1865 | 1867 | 478
1981 | 1866 | 1868 | 155
1982 | 1867 | 1869 | 155
1983 | 1870 | 1871 | 61
1984 | 1874 | 1876 | 224
1985 | 1874 | 1878 | 478
1986 | 1875 | 1877 | 224
1987 | 1875 | 1879 | 478
1988 | 1880 | 1881 | 319
1989 | 1884 | 1916 | 478
1990 | 1884 | 1918 | 478
1991 | 1885 | 1915 | 478
1992 | 1885 | 1917 | 478
1993 | 1887 | 1890 | 186
1994 | 1888 | 1900 | 186
1995 | 1889 | 1890 | 186
1996 | 1889 | 1899 | 186
1997 | 1891 | 1895 | 214
1998 | 1891 | 1899 | 186
1999 | 1892 | 1893 | 133
2000 | 1892 | 1900 | 186
2001 | 1893 | 1894 | 121
2002 | 1896 | 1901 | 214
2003 | 1897 | 1922 | 474
2004 | 1897 | 1925 | 474
2005 | 1898 | 1923 | 474
2006 | 1898 | 1926 | 474
2007 | 1902 | 1932 | 186
2008 | 1903 | 1904 | 124
2009 | 1903 | 1905 | 224
2010 | 1905 | 1906 | 224
2011 | 1906 | 1907 | 214
2012 | 1909 | 1911 | 214
2013 | 1910 | 1911 | 214
2014 | 1910 | 1913 | 214
2015 | 1911 | 1912 | 214
2016 | 1913 | 1914 | 214
2017 | 1917 | 1923 | 474
2018 | 1918 | 1922 | 474
2019 | 1919 | 1950 | 161
2020 | 1925 | 1931 | 474
2021 | 1926 | 1932 | 474
2022 | 1929 | 2006 | 447
2023 | 1930 | 2004 | 143
2024 | 1931 | 1933 | 478
2025 | 1931 | 1937 | 121
2026 | 1931 | 1940 | 478
2027 | 1932 | 1934 | 478
2028 | 1932 | 1938 | 121
2029 | 1932 | 1939 | 478
2030 | 1933 | 1935 | 478
2031 | 1934 | 1936 | 478
2032 | 1939 | 1941 | 478
2033 | 1940 | 1942 | 478
2034 | 1941 | 1943 | 478
2035 | 1943 | 1944 | 124
2036 | 1947 | 1950 | 161
2037 | 1947 | 4469 | 166
2038 | 1948 | 1952 | 161
2039 | 1948 | 4470 | 166
2040 | 1949 | 2001 | 124
2041 | 1950 | 1951 | 161
2042 | 1953 | 1955 | 478
2043 | 1954 | 1956 | 478
2044 | 1959 | 1961 | 494
2045 | 1960 | 1962 | 494
2046 | 1961 | 1963 | 494
2047 | 1962 | 1964 | 494
2048 | 1963 | 1965 | 121
2049 | 1963 | 1967 | 494
2050 | 1964 | 1966 | 121
2051 | 1964 | 1969 | 494
2052 | 1968 | 1969 | 494
2053 | 1969 | 1970 | 124
2054 | 1970 | 1971 | 124
2055 | 1972 | 1973 | 124
2056 | 1972 | 1974 | 124
2057 | 1975 | 1978 | 124
2058 | 1976 | 1977 | 717
2059 | 1976 | 1983 | 717
2060 | 1976 | 2003 | 287
2061 | 1977 | 1982 | 717
2062 | 1977 | 1985 | 186
2063 | 1978 | 1979 | 124
2064 | 1981 | 1983 | 717
2065 | 1981 | 1984 | 717
2066 | 1981 | 2002 | 287
2067 | 1982 | 1983 | 717
2068 | 1982 | 1984 | 717
2069 | 1984 | 1999 | 474
2070 | 1985 | 1986 | 124
2071 | 1986 | 1987 | 124
2072 | 1986 | 1988 | 124
2073 | 1988 | 1989 | 124
2074 | 1988 | 1990 | 124
2075 | 1990 | 1991 | 124
2076 | 1992 | 1993 | 124
2077 | 1992 | 1994 | 214
2078 | 1994 | 1995 | 124
2079 | 1994 | 1996 | 287
2080 | 1996 | 1997 | 287
2081 | 1997 | 1998 | 124
2082 | 1999 | 2000 | 224
2083 | 2001 | 4471 | 224
2084 | 2002 | 2005 | 287
2085 | 2003 | 2004 | 287
2086 | 2004 | 2005 | 478
2087 | 2005 | 2006 | 478
2088 | 2006 | 2007 | 173
2089 | 2006 | 2008 | 173
2090 | 2009 | 2010 | 85
2091 | 2012 | 2013 | 214
2092 | 2013 | 2014 | 224
2093 | 2013 | 2059 | 306
2094 | 2015 | 2016 | 224
2095 | 2016 | 2017 | 214
2096 | 2017 | 2018 | 224
2097 | 2018 | 2019 | 224
2098 | 2019 | 2020 | 224
2099 | 2020 | 2021 | 306
2100 | 2020 | 2023 | 224
2101 | 2028 | 2030 | 287
2102 | 2029 | 2039 | 306
2103 | 2030 | 2032 | 287
2104 | 2031 | 2033 | 287
2105 | 2031 | 2039 | 287
2106 | 2032 | 2034 | 121
2107 | 2032 | 2037 | 287
2108 | 2033 | 2035 | 121
2109 | 2033 | 2038 | 287
2110 | 2035 | 2036 | 133
2111 | 2039 | 2040 | 306
2112 | 2044 | 2045 | 247
2113 | 2046 | 2047 | 287
2114 | 2047 | 2048 | 287
2115 | 2048 | 2049 | 287
2116 | 2049 | 2052 | 287
2117 | 2050 | 2051 | 287
2118 | 2050 | 2052 | 287
2119 | 2050 | 2054 | 287
2120 | 2050 | 2055 | 287
2121 | 2050 | 4468 | 394
2122 | 2052 | 2053 | 287
2123 | 2055 | 2056 | 214
2124 | 2056 | 2057 | 287
2125 | 2057 | 2058 | 287
2126 | 2060 | 2061 | 214
2127 | 2061 | 2062 | 124
2128 | 2061 | 2063 | 214
2129 | 2063 | 2064 | 124
2130 | 2063 | 2066 | 214
2131 | 2071 | 2072 | 1072
2132 | 2071 | 2073 | 1631
2133 | 2071 | 2075 | 1195
2134 | 2071 | 2079 | 1631
2135 | 2071 | 2083 | 1631
2136 | 2074 | 2100 | 214
2137 | 2074 | 2143 | 251
2138 | 2074 | 2151 | 447
2139 | 2076 | 2098 | 326
2140 | 2076 | 2140 | 186
2141 | 2076 | 2158 | 287
2142 | 2076 | 2159 | 214
2143 | 2076 | 2176 | 114
2144 | 2076 | 2180 | 249
2145 | 2079 | 2084 | 956
2146 | 2079 | 2088 | 1072
2147 | 2080 | 2081 | 326
2148 | 2080 | 2106 | 326
2149 | 2080 | 2115 | 210
2150 | 2080 | 2215 | 186
2151 | 2080 | 2240 | 210
2152 | 2081 | 2182 | 326
2153 | 2082 | 2161 | 214
2154 | 2082 | 2195 | 251
2155 | 2083 | 2086 | 1072
2156 | 2083 | 2089 | 1072
2157 | 2085 | 2235 | 251
2158 | 2085 | 2237 | 251
2159 | 2085 | 2244 | 84
2160 | 2087 | 2219 | 214
2161 | 2087 | 2220 | 124
2162 | 2087 | 2222 | 249
2163 | 2087 | 2224 | 214
2164 | 2088 | 2096 | 1072
2165 | 2089 | 2094 | 1631
2166 | 2089 | 2097 | 956
2167 | 2092 | 2186 | 251
2168 | 2092 | 2198 | 251
2169 | 2092 | 2304 | 249
2170 | 2092 | 2325 | 249
2171 | 2092 | 2344 | 84
2172 | 2093 | 2191 | 32
2173 | 2093 | 2192 | 36
2174 | 2093 | 2315 | 32
2175 | 2093 | 2334 | 42
2176 | 2095 | 2128 | 124
2177 | 2095 | 2177 | 114
2178 | 2095 | 2198 | 251
2179 | 2096 | 2253 | 956
2180 | 2097 | 2253 | 956
2181 | 2098 | 2100 | 214
2182 | 2099 | 2148 | 72
2183 | 2099 | 2165 | 32
2184 | 2100 | 2144 | 124
2185 | 2101 | 2148 | 62
2186 | 2102 | 2154 | 326
2187 | 2102 | 2157 | 214
2188 | 2102 | 2162 | 210
2189 | 2102 | 2163 | 114
2190 | 2103 | 2163 | 114
2191 | 2104 | 2181 | 124
2192 | 2105 | 2108 | 62
2193 | 2106 | 3327 | 214
2194 | 2107 | 2108 | 62
2195 | 2107 | 2109 | 62
2196 | 2109 | 2110 | 62
2197 | 2111 | 2112 | 42
2198 | 2112 | 2164 | 42
2199 | 2113 | 2114 | 124
2200 | 2114 | 2233 | 84
2201 | 2115 | 2214 | 214
2202 | 2116 | 2117 | 62
2203 | 2118 | 2119 | 214
2204 | 2118 | 2120 | 214
2205 | 2118 | 3409 | 124
2206 | 2119 | 2121 | 186
2207 | 2119 | 2129 | 186
2208 | 2121 | 2122 | 186
2209 | 2123 | 2125 | 251
2210 | 2123 | 2126 | 251
2211 | 2124 | 2125 | 124
2212 | 2124 | 2129 | 186
2213 | 2124 | 2131 | 186
2214 | 2126 | 2127 | 124
2215 | 2127 | 2128 | 124
2216 | 2130 | 2134 | 33
2217 | 2131 | 2132 | 186
2218 | 2132 | 2141 | 186
2219 | 2133 | 2138 | 27
2220 | 2134 | 2135 | 33
2221 | 2136 | 2137 | 42
2222 | 2136 | 2138 | 27
2223 | 2138 | 2139 | 42
2224 | 2140 | 2141 | 186
2225 | 2141 | 2142 | 143
2226 | 2143 | 2145 | 251
2227 | 2144 | 2145 | 124
2228 | 2144 | 2146 | 84
2229 | 2145 | 2147 | 124
2230 | 2149 | 2150 | 214
2231 | 2149 | 2151 | 326
2232 | 2149 | 2152 | 326
2233 | 2152 | 2155 | 214
2234 | 2153 | 2154 | 326
2235 | 2153 | 2155 | 214
2236 | 2155 | 2156 | 214
2237 | 2157 | 2158 | 287
2238 | 2159 | 2160 | 214
2239 | 2160 | 2161 | 214
2240 | 2162 | 3327 | 214
2241 | 2165 | 2166 | 32
2242 | 2166 | 2167 | 32
2243 | 2168 | 2176 | 124
2244 | 2169 | 2170 | 32
2245 | 2169 | 2185 | 32
2246 | 2169 | 2191 | 32
2247 | 2171 | 2172 | 62
2248 | 2171 | 2181 | 62
2249 | 2172 | 2173 | 28
2250 | 2172 | 2174 | 124
2251 | 2174 | 2175 | 62
2252 | 2176 | 2177 | 114
2253 | 2178 | 2179 | 42
2254 | 2178 | 2181 | 42
2255 | 2180 | 2182 | 249
2256 | 2181 | 2183 | 77
2257 | 2183 | 2184 | 24
2258 | 2186 | 2187 | 124
2259 | 2186 | 2188 | 251
2260 | 2188 | 2189 | 124
2261 | 2188 | 2190 | 251
2262 | 2192 | 2193 | 32
2263 | 2193 | 2197 | 32
2264 | 2194 | 2195 | 124
2265 | 2194 | 2200 | 214
2266 | 2194 | 2214 | 214
2267 | 2196 | 2197 | 32
2268 | 2196 | 2207 | 32
2269 | 2199 | 2204 | 124
2270 | 2199 | 2335 | 124
2271 | 2200 | 2201 | 214
2272 | 2200 | 3418 | 214
2273 | 2201 | 2202 | 214
2274 | 2201 | 2205 | 214
2275 | 2202 | 2206 | 214
2276 | 2203 | 2206 | 214
2277 | 2203 | 2335 | 214
2278 | 2205 | 2258 | 214
2279 | 2207 | 2210 | 32
2280 | 2208 | 2209 | 42
2281 | 2208 | 2210 | 32
2282 | 2210 | 2211 | 27
2283 | 2211 | 2212 | 42
2284 | 2211 | 2213 | 27
2285 | 2215 | 2216 | 186
2286 | 2216 | 2217 | 186
2287 | 2216 | 3317 | 117
2288 | 2217 | 2218 | 214
2289 | 2218 | 2219 | 214
2290 | 2221 | 2222 | 249
2291 | 2221 | 2223 | 249
2292 | 2223 | 2237 | 186
2293 | 2224 | 2225 | 186
2294 | 2224 | 2228 | 329
2295 | 2224 | 2241 | 251
2296 | 2225 | 2226 | 63
2297 | 2226 | 2227 | 124
2298 | 2228 | 2229 | 326
2299 | 2229 | 2230 | 326
2300 | 2230 | 2231 | 214
2301 | 2231 | 2232 | 124
2302 | 2231 | 2233 | 214
2303 | 2233 | 2234 | 251
2304 | 2234 | 2235 | 251
2305 | 2235 | 2236 | 124
2306 | 2237 | 2238 | 210
2307 | 2237 | 2241 | 287
2308 | 2238 | 2239 | 214
2309 | 2239 | 2240 | 214
2310 | 2241 | 2242 | 186
2311 | 2244 | 2245 | 84
2312 | 2245 | 2246 | 84
2313 | 2247 | 2249 | 84
2314 | 2247 | 2250 | 84
2315 | 2248 | 2249 | 84
2316 | 2249 | 2251 | 84
2317 | 2251 | 2252 | 84
2318 | 2251 | 3324 | 117
2319 | 2252 | 2260 | 214
2320 | 2253 | 2256 | 1072
2321 | 2253 | 2257 | 1072
2322 | 2256 | 2270 | 1072
2323 | 2256 | 5129 | 1137
2324 | 2256 | 5205 | 1385
2325 | 2257 | 2261 | 1052
2326 | 2257 | 2262 | 1631
2327 | 2257 | 5129 | 1137
2328 | 2257 | 5205 | 1385
2329 | 2258 | 2260 | 214
2330 | 2258 | 2337 | 214
2331 | 2258 | 2413 | 214
2332 | 2259 | 2330 | 42
2333 | 2259 | 2417 | 42
2334 | 2262 | 4718 | 478
2335 | 2262 | 4718 | 478
2336 | 2262 | 5205 | 1385
2337 | 2262 | 5205 | 1385
2338 | 2263 | 2266 | 956
2339 | 2263 | 2270 | 956
2340 | 2266 | 2267 | 956
2341 | 2266 | 2270 | 956
2342 | 2266 | 2273 | 956
2343 | 2268 | 2370 | 186
2344 | 2268 | 2376 | 186
2345 | 2268 | 2393 | 326
2346 | 2269 | 2359 | 72
2347 | 2269 | 2391 | 62
2348 | 2270 | 2275 | 956
2349 | 2271 | 2281 | 326
2350 | 2271 | 2302 | 484
2351 | 2271 | 2375 | 186
2352 | 2271 | 2386 | 372
2353 | 2271 | 2411 | 210
2354 | 2272 | 2451 | 62
2355 | 2273 | 2275 | 1072
2356 | 2274 | 2275 | 1072
2357 | 2274 | 2283 | 1072
2358 | 2274 | 2289 | 1072
2359 | 2275 | 2289 | 1072
2360 | 2276 | 2281 | 326
2361 | 2276 | 2285 | 214
2362 | 2276 | 2421 | 319
2363 | 2276 | 2426 | 332
2364 | 2276 | 2481 | 478
2365 | 2281 | 4489 | 326
2366 | 2281 | 4489 | 326
2367 | 2282 | 2416 | 214
2368 | 2284 | 2286 | 214
2369 | 2284 | 2287 | 214
2370 | 2284 | 2288 | 214
2371 | 2284 | 2446 | 326
2372 | 2285 | 2453 | 214
2373 | 2286 | 2432 | 214
2374 | 2287 | 2429 | 214
2375 | 2288 | 2440 | 214
2376 | 2289 | 3454 | 956
2377 | 2289 | 4482 | 625
2378 | 2290 | 4483 | 717
2379 | 2290 | 4484 | 717
2380 | 2293 | 2294 | 253
2381 | 2293 | 2297 | 214
2382 | 2293 | 2382 | 214
2383 | 2295 | 2379 | 214
2384 | 2295 | 2382 | 214
2385 | 2295 | 2384 | 372
2386 | 2295 | 2405 | 214
2387 | 2295 | 2406 | 214
2388 | 2296 | 2395 | 36
2389 | 2296 | 2399 | 42
2390 | 2297 | 2301 | 484
2391 | 2297 | 2372 | 214
2392 | 2297 | 2378 | 214
2393 | 2298 | 2391 | 62
2394 | 2299 | 2409 | 84
2395 | 2300 | 2401 | 48
2396 | 2300 | 2404 | 42
2397 | 2301 | 2302 | 484
2398 | 2303 | 2304 | 249
2399 | 2303 | 2305 | 249
2400 | 2305 | 2306 | 214
2401 | 2306 | 2307 | 214
2402 | 2307 | 2308 | 84
2403 | 2307 | 2309 | 214
2404 | 2309 | 2310 | 214
2405 | 2310 | 2311 | 84
2406 | 2310 | 2312 | 214
2407 | 2312 | 2313 | 214
2408 | 2312 | 2322 | 214
2409 | 2314 | 2368 | 36
2410 | 2315 | 2316 | 32
2411 | 2316 | 2317 | 33
2412 | 2317 | 2319 | 36
2413 | 2317 | 2320 | 36
2414 | 2318 | 2319 | 36
2415 | 2320 | 2324 | 36
2416 | 2321 | 2322 | 249
2417 | 2321 | 2325 | 249
2418 | 2322 | 2348 | 84
2419 | 2323 | 2324 | 36
2420 | 2323 | 2326 | 36
2421 | 2323 | 2332 | 42
2422 | 2326 | 2327 | 36
2423 | 2327 | 2328 | 62
2424 | 2327 | 2419 | 36
2425 | 2328 | 2418 | 62
2426 | 2329 | 2331 | 42
2427 | 2330 | 2331 | 42
2428 | 2332 | 2333 | 42
2429 | 2332 | 2334 | 42
2430 | 2335 | 2345 | 214
2431 | 2336 | 2412 | 214
2432 | 2336 | 2415 | 214
2433 | 2337 | 2338 | 84
2434 | 2337 | 2339 | 214
2435 | 2339 | 2484 | 214
2436 | 2340 | 2346 | 84
2437 | 2341 | 2342 | 124
2438 | 2341 | 2344 | 84
2439 | 2342 | 2345 | 124
2440 | 2343 | 2345 | 124
2441 | 2348 | 2349 | 84
2442 | 2349 | 2350 | 96
2443 | 2350 | 2353 | 124
2444 | 2351 | 2352 | 186
2445 | 2351 | 4588 | 214
2446 | 2352 | 2353 | 186
2447 | 2353 | 2369 | 287
2448 | 2354 | 2355 | 72
2449 | 2354 | 2361 | 33
2450 | 2354 | 2368 | 36
2451 | 2355 | 2356 | 72
2452 | 2356 | 2357 | 74
2453 | 2357 | 2358 | 32
2454 | 2357 | 2359 | 74
2455 | 2359 | 2360 | 42
2456 | 2361 | 2362 | 33
2457 | 2362 | 2363 | 42
2458 | 2362 | 2366 | 33
2459 | 2363 | 2364 | 42
2460 | 2364 | 2367 | 42
2461 | 2365 | 2367 | 42
2462 | 2369 | 4562 | 172
2463 | 2371 | 2372 | 326
2464 | 2371 | 2393 | 326
2465 | 2372 | 2373 | 484
2466 | 2373 | 2374 | 214
2467 | 2374 | 2405 | 214
2468 | 2375 | 2376 | 186
2469 | 2376 | 2377 | 214
2470 | 2378 | 2379 | 186
2471 | 2380 | 2382 | 214
2472 | 2380 | 2383 | 214
2473 | 2380 | 2493 | 124
2474 | 2381 | 2384 | 214
2475 | 2381 | 2385 | 214
2476 | 2381 | 2492 | 124
2477 | 2384 | 2387 | 372
2478 | 2386 | 2387 | 372
2479 | 2388 | 2391 | 62
2480 | 2389 | 2390 | 62
2481 | 2390 | 2391 | 62
2482 | 2392 | 2393 | 214
2483 | 2394 | 2395 | 36
2484 | 2394 | 2396 | 36
2485 | 2396 | 2397 | 36
2486 | 2397 | 2457 | 107
2487 | 2398 | 2402 | 10
2488 | 2399 | 2400 | 62
2489 | 2399 | 2401 | 42
2490 | 2403 | 2450 | 62
2491 | 2406 | 4486 | 214
2492 | 2407 | 2408 | 214
2493 | 2407 | 4486 | 214
2494 | 2408 | 2409 | 214
2495 | 2409 | 4489 | 214
2496 | 2411 | 2415 | 214
2497 | 2411 | 2447 | 124
2498 | 2412 | 2413 | 214
2499 | 2413 | 2414 | 124
2500 | 2416 | 2425 | 332
2501 | 2416 | 2426 | 332
2502 | 2419 | 2420 | 37
2503 | 2420 | 2427 | 58
2504 | 2420 | 2428 | 37
2505 | 2421 | 4489 | 394
2506 | 2422 | 2423 | 326
2507 | 2422 | 2423 | 326
2508 | 2422 | 4489 | 394
2509 | 2422 | 4489 | 394
2510 | 2423 | 2424 | 326
2511 | 2423 | 2424 | 326
2512 | 2424 | 2425 | 332
2513 | 2424 | 2430 | 326
2514 | 2424 | 2446 | 326
2515 | 2424 | 4487 | 326
2516 | 2429 | 2431 | 214
2517 | 2430 | 2431 | 326
2518 | 2432 | 2434 | 214
2519 | 2433 | 2443 | 124
2520 | 2433 | 4488 | 214
2521 | 2434 | 2435 | 214
2522 | 2435 | 2436 | 214
2523 | 2438 | 2444 | 124
2524 | 2438 | 4490 | 124
2525 | 2439 | 2440 | 214
2526 | 2440 | 2441 | 305
2527 | 2441 | 2442 | 305
2528 | 2443 | 3470 | 214
2529 | 2445 | 2447 | 124
2530 | 2446 | 4487 | 326
2531 | 2448 | 2449 | 36
2532 | 2450 | 2452 | 62
2533 | 2452 | 2477 | 42
2534 | 2453 | 2490 | 214
2535 | 2454 | 2477 | 62
2536 | 2455 | 2477 | 42
2537 | 2456 | 2457 | 72
2538 | 2456 | 2491 | 42
2539 | 2457 | 2458 | 36
2540 | 2458 | 2459 | 36
2541 | 2459 | 2460 | 36
2542 | 2460 | 2461 | 36
2543 | 2461 | 2462 | 36
2544 | 2462 | 2465 | 42
2545 | 2463 | 2469 | 214
2546 | 2463 | 3635 | 214
2547 | 2463 | 4483 | 214
2548 | 2464 | 2465 | 42
2549 | 2464 | 2468 | 42
2550 | 2467 | 2473 | 214
2551 | 2467 | 3639 | 214
2552 | 2469 | 2470 | 326
2553 | 2469 | 2479 | 326
2554 | 2470 | 2471 | 326
2555 | 2471 | 4483 | 326
2556 | 2472 | 2473 | 214
2557 | 2472 | 3639 | 214
2558 | 2473 | 2476 | 214
2559 | 2473 | 2479 | 326
2560 | 2474 | 2475 | 305
2561 | 2474 | 2476 | 214
2562 | 2474 | 2478 | 350
2563 | 2474 | 3637 | 429
2564 | 2474 | 3656 | 220
2565 | 2475 | 3728 | 177
2566 | 2478 | 3638 | 429
2567 | 2480 | 3630 | 214
2568 | 2481 | 4483 | 478
2569 | 2482 | 2483 | 394
2570 | 2482 | 4483 | 382
2571 | 2483 | 2486 | 394
2572 | 2484 | 4490 | 124
2573 | 2485 | 2486 | 214
2574 | 2487 | 2488 | 42
2575 | 2487 | 2489 | 42
2576 | 2490 | 3644 | 191
2577 | 2494 | 2495 | 81
2578 | 2494 | 2542 | 331
2579 | 2494 | 2581 | 331
2580 | 2496 | 2498 | 48
2581 | 2496 | 2598 | 334
2582 | 2497 | 2516 | 478
2583 | 2497 | 2547 | 478
2584 | 2498 | 2570 | 331
2585 | 2498 | 2578 | 331
2586 | 2499 | 2500 | 331
2587 | 2499 | 2599 | 96
2588 | 2499 | 2600 | 96
2589 | 2499 | 2603 | 215
2590 | 2499 | 2603 | 174
2591 | 2500 | 2557 | 174
2592 | 2500 | 2557 | 215
2593 | 2501 | 2525 | 578
2594 | 2501 | 2535 | 430
2595 | 2501 | 2575 | 478
2596 | 2502 | 2513 | 287
2597 | 2502 | 2543 | 287
2598 | 2502 | 2544 | 289
2599 | 2502 | 2547 | 287
2600 | 2502 | 2547 | 287
2601 | 2503 | 2594 | 478
2602 | 2503 | 2601 | 478
2603 | 2503 | 2616 | 478
2604 | 2507 | 2514 | 287
2605 | 2507 | 2532 | 289
2606 | 2507 | 2541 | 331
2607 | 2507 | 2548 | 331
2608 | 2507 | 2586 | 578
2609 | 2512 | 2558 | 478
2610 | 2512 | 2586 | 478
2611 | 2513 | 2536 | 215
2612 | 2513 | 2540 | 215
2613 | 2514 | 2521 | 287
2614 | 2515 | 2540 | 478
2615 | 2515 | 2568 | 170
2616 | 2515 | 2575 | 478
2617 | 2516 | 2547 | 478
2618 | 2516 | 2570 | 478
2619 | 2516 | 2570 | 478
2620 | 2516 | 2602 | 430
2621 | 2517 | 2551 | 1171
2622 | 2517 | 2589 | 1171
2623 | 2517 | 2619 | 1171
2624 | 2517 | 3459 | 1195
2625 | 2518 | 2603 | 127
2626 | 2519 | 2529 | 215
2627 | 2519 | 2546 | 287
2628 | 2519 | 2611 | 478
2629 | 2520 | 2569 | 430
2630 | 2520 | 2602 | 430
2631 | 2521 | 2561 | 287
2632 | 2522 | 2575 | 478
2633 | 2522 | 2581 | 478
2634 | 2523 | 2542 | 331
2635 | 2523 | 2593 | 331
2636 | 2524 | 2558 | 174
2637 | 2524 | 2597 | 287
2638 | 2525 | 2559 | 478
2639 | 2525 | 2581 | 478
2640 | 2525 | 2594 | 478
2641 | 2525 | 2624 | 478
2642 | 2528 | 2550 | 478
2643 | 2528 | 2609 | 478
2644 | 2529 | 2568 | 170
2645 | 2529 | 2582 | 478
2646 | 2530 | 2532 | 215
2647 | 2530 | 2537 | 215
2648 | 2531 | 2551 | 1076
2649 | 2531 | 2583 | 1076
2650 | 2531 | 2810 | 538
2651 | 2531 | 2810 | 538
2652 | 2531 | 2817 | 1076
2653 | 2531 | 2817 | 896
2654 | 2531 | 3457 | 717
2655 | 2531 | 3457 | 717
2656 | 2533 | 2550 | 478
2657 | 2533 | 2582 | 478
2658 | 2534 | 2592 | 215
2659 | 2534 | 3888 | 152
2660 | 2535 | 2541 | 430
2661 | 2535 | 2576 | 191
2662 | 2535 | 2576 | 191
2663 | 2536 | 2559 | 478
2664 | 2536 | 2626 | 215
2665 | 2537 | 2592 | 215
2666 | 2538 | 2558 | 215
2667 | 2538 | 2597 | 215
2668 | 2539 | 2558 | 331
2669 | 2539 | 3770 | 286
2670 | 2540 | 2609 | 478
2671 | 2541 | 2548 | 331
2672 | 2541 | 2591 | 251
2673 | 2541 | 2597 | 430
2674 | 2542 | 3770 | 286
2675 | 2543 | 2617 | 287
2676 | 2544 | 2571 | 289
2677 | 2545 | 2584 | 287
2678 | 2545 | 2586 | 478
2679 | 2546 | 2549 | 478
2680 | 2546 | 2581 | 430
2681 | 2547 | 2614 | 478
2682 | 2547 | 2615 | 478
2683 | 2547 | 3798 | 430
2684 | 2549 | 2552 | 478
2685 | 2549 | 2560 | 478
2686 | 2549 | 2607 | 478
2687 | 2550 | 2593 | 331
2688 | 2550 | 2614 | 478
2689 | 2551 | 2583 | 956
2690 | 2551 | 3457 | 1076
2691 | 2552 | 2581 | 478
2692 | 2553 | 2764 | 287
2693 | 2553 | 2769 | 287
2694 | 2554 | 2555 | 478
2695 | 2554 | 2561 | 331
2696 | 2554 | 2585 | 287
2697 | 2554 | 2601 | 478
2698 | 2555 | 2570 | 478
2699 | 2556 | 2572 | 215
2700 | 2556 | 2573 | 215
2701 | 2557 | 2558 | 331
2702 | 2558 | 2586 | 478
2703 | 2558 | 2591 | 251
2704 | 2560 | 2615 | 478
2705 | 2561 | 2577 | 331
2706 | 2561 | 2584 | 251
2707 | 2561 | 3898 | 215
2708 | 2569 | 2585 | 263
2709 | 2569 | 2764 | 287
2710 | 2570 | 2572 | 331
2711 | 2570 | 2616 | 478
2712 | 2570 | 2617 | 331
2713 | 2570 | 2626 | 287
2714 | 2571 | 2607 | 478
2715 | 2571 | 2611 | 478
2716 | 2572 | 2577 | 331
2717 | 2572 | 2579 | 251
2718 | 2573 | 2586 | 287
2719 | 2573 | 2626 | 215
2720 | 2574 | 2582 | 478
2721 | 2574 | 2603 | 478
2722 | 2578 | 2596 | 287
2723 | 2579 | 2584 | 251
2724 | 2580 | 2603 | 201
2725 | 2580 | 3685 | 201
2726 | 2582 | 2624 | 478
2727 | 2582 | 3685 | 331
2728 | 2583 | 2589 | 1195
2729 | 2583 | 2589 | 1195
2730 | 2583 | 3457 | 1076
2731 | 2585 | 2745 | 216
2732 | 2589 | 2619 | 1171
2733 | 2589 | 2749 | 717
2734 | 2592 | 2595 | 127
2735 | 2596 | 2626 | 287
2736 | 2607 | 2608 | 81
2737 | 2609 | 2610 | 81
2738 | 2611 | 2612 | 81
2739 | 2613 | 2614 | 239
2740 | 2613 | 2615 | 239
2741 | 2617 | 2625 | 331
2742 | 2618 | 3532 | 219
2743 | 2618 | 3533 | 219
2744 | 2619 | 2623 | 398
2745 | 2627 | 2631 | 40
2746 | 2627 | 2690 | 40
2747 | 2627 | 2692 | 40
2748 | 2627 | 2722 | 40
2749 | 2627 | 3581 | 40
2750 | 2628 | 2632 | 50
2751 | 2628 | 2633 | 50
2752 | 2629 | 2639 | 253
2753 | 2629 | 2678 | 156
2754 | 2629 | 2723 | 156
2755 | 2629 | 2753 | 216
2756 | 2631 | 2636 | 40
2757 | 2636 | 2640 | 40
2758 | 2636 | 3582 | 47
2759 | 2640 | 2641 | 40
2760 | 2641 | 2642 | 40
2761 | 2641 | 2677 | 32
2762 | 2642 | 2643 | 40
2763 | 2642 | 2644 | 40
2764 | 2644 | 2645 | 40
2765 | 2645 | 2646 | 40
2766 | 2645 | 2647 | 40
2767 | 2647 | 2649 | 40
2768 | 2648 | 2649 | 40
2769 | 2648 | 2650 | 40
2770 | 2648 | 2652 | 40
2771 | 2651 | 2652 | 40
2772 | 2651 | 3784 | 40
2773 | 2652 | 2654 | 40
2774 | 2653 | 2654 | 40
2775 | 2653 | 2655 | 40
2776 | 2655 | 2657 | 40
2777 | 2656 | 2680 | 156
2778 | 2656 | 3842 | 161
2779 | 2657 | 2658 | 40
2780 | 2658 | 2659 | 40
2781 | 2658 | 2662 | 40
2782 | 2659 | 2661 | 40
2783 | 2660 | 2661 | 40
2784 | 2660 | 4101 | 38
2785 | 2660 | 4104 | 38
2786 | 2662 | 2663 | 40
2787 | 2663 | 2664 | 40
2788 | 2663 | 2665 | 40
2789 | 2665 | 2666 | 40
2790 | 2665 | 2669 | 40
2791 | 2666 | 2667 | 40
2792 | 2668 | 5018 | 164
2793 | 2669 | 2670 | 40
2794 | 2670 | 2671 | 40
2795 | 2671 | 2672 | 40
2796 | 2672 | 2673 | 40
2797 | 2673 | 2674 | 40
2798 | 2673 | 2675 | 40
2799 | 2675 | 2676 | 40
2800 | 2676 | 2677 | 40
2801 | 2677 | 2679 | 40
2802 | 2678 | 2680 | 156
2803 | 2679 | 2681 | 40
2804 | 2681 | 2682 | 40
2805 | 2681 | 2686 | 40
2806 | 2682 | 2683 | 40
2807 | 2683 | 2684 | 110
2808 | 2683 | 4089 | 110
2809 | 2684 | 2685 | 57
2810 | 2686 | 2687 | 40
2811 | 2687 | 2688 | 40
2812 | 2688 | 2689 | 40
2813 | 2688 | 2690 | 40
2814 | 2691 | 2692 | 40
2815 | 2691 | 2693 | 40
2816 | 2693 | 2694 | 40
2817 | 2694 | 2695 | 40
2818 | 2695 | 2696 | 40
2819 | 2696 | 2697 | 40
2820 | 2697 | 2698 | 40
2821 | 2698 | 2699 | 40
2822 | 2698 | 2700 | 40
2823 | 2700 | 2701 | 110
2824 | 2700 | 2702 | 40
2825 | 2700 | 4022 | 106
2826 | 2700 | 4258 | 78
2827 | 2701 | 4255 | 110
2828 | 2702 | 2703 | 40
2829 | 2703 | 2704 | 40
2830 | 2703 | 2705 | 40
2831 | 2705 | 2706 | 40
2832 | 2705 | 2710 | 40
2833 | 2706 | 2707 | 40
2834 | 2707 | 2709 | 40
2835 | 2708 | 4257 | 488
2836 | 2710 | 2711 | 40
2837 | 2711 | 2712 | 40
2838 | 2711 | 4260 | 61
2839 | 2712 | 2714 | 40
2840 | 2713 | 3877 | 216
2841 | 2713 | 4023 | 211
2842 | 2714 | 2715 | 40
2843 | 2714 | 3876 | 40
2844 | 2716 | 3876 | 40
2845 | 2716 | 3998 | 40
2846 | 2717 | 2718 | 40
2847 | 2717 | 2724 | 40
2848 | 2717 | 3998 | 40
2849 | 2718 | 2719 | 40
2850 | 2719 | 2720 | 40
2851 | 2720 | 2721 | 40
2852 | 2721 | 2722 | 40
2853 | 2723 | 3879 | 156
2854 | 2724 | 2725 | 40
2855 | 2725 | 2726 | 40
2856 | 2725 | 2728 | 40
2857 | 2726 | 2729 | 40
2858 | 2727 | 3877 | 216
2859 | 2727 | 3996 | 211
2860 | 2729 | 2730 | 40
2861 | 2730 | 2731 | 40
2862 | 2730 | 2732 | 40
2863 | 2731 | 2733 | 40
2864 | 2732 | 2735 | 40
2865 | 2733 | 2734 | 40
2866 | 2735 | 2738 | 40
2867 | 2735 | 2744 | 78
2868 | 2736 | 2811 | 325
2869 | 2736 | 3902 | 206
2870 | 2737 | 2809 | 200
2871 | 2737 | 2811 | 1200
2872 | 2737 | 3996 | 211
2873 | 2738 | 2784 | 40
2874 | 2739 | 2740 | 40
2875 | 2739 | 2742 | 40
2876 | 2739 | 2743 | 40
2877 | 2739 | 2808 | 40
2878 | 2741 | 2745 | 216
2879 | 2742 | 2743 | 40
2880 | 2742 | 2744 | 40
2881 | 2742 | 2748 | 40
2882 | 2744 | 2746 | 40
2883 | 2746 | 2747 | 40
2884 | 2747 | 2754 | 40
2885 | 2749 | 2810 | 1623
2886 | 2749 | 3875 | 1515
2887 | 2749 | 4024 | 1011
2888 | 2750 | 2753 | 216
2889 | 2750 | 2811 | 215
2890 | 2754 | 3581 | 40
2891 | 2755 | 4101 | 26
2892 | 2756 | 3878 | 38
2893 | 2756 | 4128 | 38
2894 | 2757 | 2758 | 40
2895 | 2757 | 2759 | 40
2896 | 2757 | 2771 | 28
2897 | 2758 | 2759 | 40
2898 | 2759 | 2760 | 33
2899 | 2759 | 2761 | 40
2900 | 2761 | 2762 | 40
2901 | 2762 | 2788 | 40
2902 | 2763 | 2767 | 40
2903 | 2763 | 4143 | 26
2904 | 2765 | 2766 | 40
2905 | 2766 | 2771 | 40
2906 | 2767 | 2768 | 40
2907 | 2767 | 2801 | 40
2908 | 2769 | 2775 | 114
2909 | 2770 | 2773 | 40
2910 | 2770 | 2801 | 40
2911 | 2771 | 2787 | 40
2912 | 2772 | 2773 | 40
2913 | 2773 | 2774 | 40
2914 | 2775 | 2809 | 114
2915 | 2775 | 3907 | 488
2916 | 2776 | 2777 | 40
2917 | 2776 | 2787 | 39
2918 | 2777 | 2808 | 40
2919 | 2778 | 2808 | 40
2920 | 2779 | 2781 | 40
2921 | 2780 | 2790 | 40
2922 | 2780 | 2808 | 40
2923 | 2781 | 2782 | 40
2924 | 2782 | 2785 | 40
2925 | 2783 | 2794 | 194
2926 | 2783 | 3908 | 211
2927 | 2784 | 2808 | 40
2928 | 2785 | 2786 | 40
2929 | 2785 | 2789 | 39
2930 | 2787 | 2788 | 40
2931 | 2789 | 2793 | 40
2932 | 2789 | 3917 | 295
2933 | 2790 | 2792 | 40
2934 | 2791 | 3902 | 488
2935 | 2792 | 2798 | 40
2936 | 2792 | 3901 | 200
2937 | 2793 | 2797 | 40
2938 | 2794 | 2809 | 194
2939 | 2794 | 3902 | 202
2940 | 2795 | 2796 | 40
2941 | 2796 | 2797 | 40
2942 | 2798 | 2799 | 40
2943 | 2800 | 2804 | 40
2944 | 2802 | 3907 | 122
2945 | 2802 | 3910 | 122
2946 | 2803 | 4300 | 211
2947 | 2817 | 3843 | 896
2948 | 2817 | 4298 | 896
2949 | 2817 | 4937 | 1137
2950 | 2817 | 4937 | 1137
2951 | 2817 | 5051 | 1137
2952 | 2817 | 5072 | 1010
2953 | 2817 | 5072 | 1137
2954 | 2824 | 2825 | 117
2955 | 2827 | 2828 | 115
2956 | 2828 | 3958 | 115
2957 | 2829 | 3959 | 206
2958 | 2829 | 3963 | 202
2959 | 2829 | 5503 | 235
2960 | 2829 | 5505 | 235
2961 | 2830 | 2832 | 202
2962 | 2830 | 3963 | 202
2963 | 2832 | 4295 | 211
2964 | 2833 | 3126 | 60
2965 | 2833 | 3132 | 60
2966 | 2833 | 3133 | 60
2967 | 2834 | 3151 | 75
2968 | 2834 | 3155 | 75
2969 | 2834 | 3156 | 75
2970 | 2835 | 3297 | 20
2971 | 2835 | 3298 | 20
2972 | 2836 | 3197 | 38
2973 | 2836 | 3202 | 39
2974 | 2836 | 3203 | 38
2975 | 2837 | 3057 | 27
2976 | 2837 | 3058 | 30
2977 | 2838 | 2915 | 60
2978 | 2838 | 2924 | 60
2979 | 2839 | 3090 | 60
2980 | 2839 | 3091 | 61
2981 | 2841 | 2842 | 147
2982 | 2841 | 5519 | 439
2983 | 2844 | 2846 | 439
2984 | 2844 | 3239 | 439
2985 | 2845 | 2846 | 206
2986 | 2846 | 5578 | 439
2987 | 2847 | 2855 | 30
2988 | 2848 | 2852 | 75
2989 | 2849 | 2900 | 151
2990 | 2850 | 2852 | 38
2991 | 2851 | 2852 | 75
2992 | 2851 | 2860 | 52
2993 | 2853 | 2854 | 27
2994 | 2853 | 2855 | 30
2995 | 2853 | 2902 | 30
2996 | 2856 | 2858 | 75
2997 | 2856 | 2862 | 38
2998 | 2857 | 2864 | 151
2999 | 2857 | 2885 | 143
3000 | 2858 | 2859 | 56
3001 | 2859 | 2860 | 52
3002 | 2861 | 2862 | 30
3003 | 2861 | 2863 | 30
3004 | 2863 | 2871 | 38
3005 | 2864 | 2880 | 179
3006 | 2865 | 2866 | 60
3007 | 2866 | 2867 | 38
3008 | 2867 | 2868 | 75
3009 | 2869 | 2881 | 209
3010 | 2870 | 2871 | 27
3011 | 2871 | 2872 | 38
3012 | 2872 | 2873 | 38
3013 | 2874 | 2876 | 20
3014 | 2875 | 2876 | 38
3015 | 2876 | 2877 | 38
3016 | 2877 | 2878 | 38
3017 | 2878 | 2879 | 27
3018 | 2878 | 2883 | 38
3019 | 2882 | 2972 | 956
3020 | 2883 | 2884 | 75
3021 | 2883 | 2895 | 38
3022 | 2883 | 2944 | 38
3023 | 2885 | 2890 | 488
3024 | 2885 | 2919 | 143
3025 | 2886 | 2887 | 27
3026 | 2887 | 2888 | 60
3027 | 2888 | 2889 | 60
3028 | 2889 | 2891 | 60
3029 | 2890 | 2901 | 151
3030 | 2890 | 2916 | 135
3031 | 2891 | 2892 | 60
3032 | 2891 | 2913 | 60
3033 | 2892 | 2893 | 38
3034 | 2892 | 2924 | 60
3035 | 2893 | 2894 | 60
3036 | 2894 | 2895 | 38
3037 | 2894 | 2896 | 30
3038 | 2897 | 2899 | 38
3039 | 2897 | 2902 | 38
3040 | 2898 | 2899 | 38
3041 | 2900 | 2901 | 151
3042 | 2901 | 5531 | 436
3043 | 2902 | 2903 | 60
3044 | 2902 | 5550 | 118
3045 | 2903 | 2904 | 60
3046 | 2904 | 2905 | 60
3047 | 2905 | 2907 | 60
3048 | 2906 | 2909 | 20
3049 | 2907 | 2909 | 30
3050 | 2908 | 2914 | 151
3051 | 2909 | 2910 | 30
3052 | 2910 | 2911 | 30
3053 | 2911 | 2912 | 60
3054 | 2911 | 2941 | 38
3055 | 2912 | 2927 | 60
3056 | 2913 | 2927 | 60
3057 | 2913 | 2934 | 30
3058 | 2914 | 2916 | 151
3059 | 2915 | 2921 | 38
3060 | 2916 | 2917 | 151
3061 | 2916 | 2919 | 488
3062 | 2917 | 2918 | 76
3063 | 2917 | 2962 | 151
3064 | 2919 | 2967 | 151
3065 | 2920 | 2921 | 38
3066 | 2921 | 2922 | 38
3067 | 2922 | 2923 | 60
3068 | 2923 | 2925 | 60
3069 | 2925 | 2926 | 38
3070 | 2925 | 2928 | 38
3071 | 2926 | 2975 | 38
3072 | 2928 | 2930 | 38
3073 | 2929 | 2931 | 38
3074 | 2930 | 2932 | 38
3075 | 2931 | 2932 | 38
3076 | 2931 | 2933 | 38
3077 | 2932 | 2937 | 38
3078 | 2933 | 2934 | 30
3079 | 2936 | 2938 | 38
3080 | 2937 | 2938 | 38
3081 | 2938 | 2939 | 38
3082 | 2939 | 2940 | 38
3083 | 2939 | 3289 | 38
3084 | 2940 | 2941 | 38
3085 | 2941 | 2942 | 27
3086 | 2943 | 2949 | 38
3087 | 2943 | 2953 | 38
3088 | 2944 | 2945 | 38
3089 | 2945 | 2946 | 38
3090 | 2946 | 2947 | 38
3091 | 2947 | 2953 | 38
3092 | 2947 | 2954 | 61
3093 | 2948 | 2952 | 30
3094 | 2948 | 2954 | 30
3095 | 2949 | 3031 | 38
3096 | 2950 | 2951 | 61
3097 | 2950 | 2954 | 61
3098 | 2951 | 2959 | 27
3099 | 2951 | 2960 | 61
3100 | 2955 | 2960 | 75
3101 | 2955 | 2961 | 75
3102 | 2955 | 2982 | 38
3103 | 2956 | 2995 | 382
3104 | 2956 | 3066 | 872
3105 | 2956 | 5538 | 526
3106 | 2956 | 5543 | 230
3107 | 2956 | 5545 | 230
3108 | 2956 | 5547 | 240
3109 | 2956 | 5549 | 160
3110 | 2957 | 2960 | 38
3111 | 2958 | 2959 | 26
3112 | 2959 | 2980 | 27
3113 | 2961 | 2981 | 75
3114 | 2961 | 3008 | 75
3115 | 2962 | 2963 | 271
3116 | 2962 | 2966 | 271
3117 | 2962 | 3020 | 209
3118 | 2963 | 2967 | 404
3119 | 2964 | 2973 | 75
3120 | 2964 | 2976 | 75
3121 | 2965 | 2978 | 38
3122 | 2965 | 2990 | 67
3123 | 2966 | 3021 | 209
3124 | 2967 | 2968 | 135
3125 | 2967 | 2991 | 209
3126 | 2967 | 3018 | 158
3127 | 2968 | 3051 | 135
3128 | 2968 | 5535 | 127
3129 | 2969 | 2972 | 1219
3130 | 2969 | 5528 | 1011
3131 | 2970 | 3017 | 287
3132 | 2971 | 3018 | 287
3133 | 2972 | 5555 | 1072
3134 | 2973 | 2974 | 38
3135 | 2974 | 2986 | 38
3136 | 2975 | 2985 | 38
3137 | 2975 | 2986 | 38
3138 | 2976 | 2977 | 75
3139 | 2976 | 2981 | 75
3140 | 2978 | 2979 | 38
3141 | 2978 | 2988 | 39
3142 | 2979 | 2983 | 38
3143 | 2983 | 2984 | 38
3144 | 2983 | 2989 | 39
3145 | 2986 | 2987 | 39
3146 | 2990 | 2998 | 75
3147 | 2990 | 3002 | 121
3148 | 2991 | 2992 | 209
3149 | 2991 | 3332 | 271
3150 | 2992 | 2993 | 209
3151 | 2993 | 2996 | 209
3152 | 2994 | 3000 | 75
3153 | 2994 | 3004 | 75
3154 | 2994 | 3014 | 38
3155 | 2994 | 3044 | 38
3156 | 2995 | 3019 | 209
3157 | 2995 | 3022 | 209
3158 | 2995 | 3036 | 77
3159 | 2995 | 3038 | 209
3160 | 2995 | 5574 | 220
3161 | 2996 | 3038 | 209
3162 | 2997 | 2998 | 30
3163 | 2998 | 2999 | 75
3164 | 2999 | 3000 | 75
3165 | 3000 | 3005 | 38
3166 | 3001 | 3005 | 60
3167 | 3002 | 3003 | 75
3168 | 3002 | 3010 | 67
3169 | 3003 | 3004 | 49
3170 | 3004 | 3012 | 75
3171 | 3005 | 3006 | 60
3172 | 3007 | 3019 | 209
3173 | 3007 | 3020 | 209
3174 | 3008 | 3010 | 105
3175 | 3008 | 3011 | 75
3176 | 3009 | 3012 | 105
3177 | 3012 | 3013 | 38
3178 | 3012 | 3025 | 118
3179 | 3013 | 3014 | 38
3180 | 3013 | 3016 | 75
3181 | 3014 | 3015 | 27
3182 | 3017 | 3332 | 271
3183 | 3021 | 3022 | 209
3184 | 3024 | 3027 | 30
3185 | 3025 | 3026 | 118
3186 | 3026 | 3027 | 30
3187 | 3026 | 3029 | 118
3188 | 3027 | 3028 | 30
3189 | 3029 | 3030 | 121
3190 | 3030 | 3031 | 121
3191 | 3031 | 3034 | 38
3192 | 3031 | 3035 | 60
3193 | 3033 | 3333 | 77
3194 | 3035 | 3071 | 60
3195 | 3036 | 3037 | 202
3196 | 3036 | 3333 | 77
3197 | 3038 | 3039 | 209
3198 | 3040 | 5574 | 117
3199 | 3041 | 3042 | 77
3200 | 3042 | 3051 | 151
3201 | 3042 | 3055 | 135
3202 | 3043 | 3044 | 38
3203 | 3043 | 3045 | 38
3204 | 3045 | 5554 | 38
3205 | 3046 | 3060 | 39
3206 | 3047 | 5554 | 39
3207 | 3048 | 5554 | 118
3208 | 3049 | 5554 | 38
3209 | 3050 | 3054 | 38
3210 | 3051 | 3066 | 473
3211 | 3051 | 3127 | 77
3212 | 3053 | 3056 | 27
3213 | 3054 | 3056 | 27
3214 | 3054 | 3081 | 30
3215 | 3054 | 3115 | 30
3216 | 3055 | 3074 | 151
3217 | 3055 | 3158 | 151
3218 | 3056 | 3057 | 27
3219 | 3057 | 3064 | 39
3220 | 3058 | 3059 | 27
3221 | 3059 | 3060 | 27
3222 | 3060 | 3061 | 27
3223 | 3061 | 3068 | 27
3224 | 3062 | 3063 | 151
3225 | 3062 | 3069 | 151
3226 | 3062 | 3074 | 151
3227 | 3065 | 3070 | 39
3228 | 3066 | 3143 | 151
3229 | 3067 | 3068 | 71
3230 | 3067 | 3070 | 30
3231 | 3069 | 3073 | 287
3232 | 3070 | 3071 | 60
3233 | 3071 | 3072 | 61
3234 | 3074 | 3075 | 127
3235 | 3074 | 3076 | 127
3236 | 3077 | 3080 | 30
3237 | 3077 | 3084 | 60
3238 | 3077 | 3110 | 61
3239 | 3078 | 3099 | 151
3240 | 3079 | 3174 | 151
3241 | 3080 | 3105 | 30
3242 | 3081 | 3082 | 30
3243 | 3082 | 3083 | 27
3244 | 3084 | 3085 | 30
3245 | 3084 | 3093 | 60
3246 | 3085 | 3086 | 38
3247 | 3087 | 3088 | 60
3248 | 3088 | 3090 | 60
3249 | 3088 | 3095 | 60
3250 | 3089 | 3091 | 61
3251 | 3089 | 3093 | 60
3252 | 3091 | 3092 | 61
3253 | 3093 | 3094 | 38
3254 | 3095 | 3102 | 60
3255 | 3096 | 3101 | 30
3256 | 3097 | 3100 | 38
3257 | 3097 | 3102 | 52
3258 | 3098 | 3100 | 35
3259 | 3099 | 3509 | 147
3260 | 3100 | 3498 | 39
3261 | 3101 | 3102 | 30
3262 | 3101 | 3508 | 30
3263 | 3102 | 3103 | 60
3264 | 3103 | 3104 | 20
3265 | 3103 | 3105 | 60
3266 | 3105 | 3106 | 61
3267 | 3106 | 3107 | 61
3268 | 3107 | 3112 | 38
3269 | 3107 | 3334 | 61
3270 | 3108 | 3109 | 61
3271 | 3108 | 3334 | 61
3272 | 3109 | 3110 | 61
3273 | 3110 | 3111 | 20
3274 | 3113 | 3116 | 30
3275 | 3113 | 3117 | 39
3276 | 3113 | 3151 | 30
3277 | 3114 | 3115 | 30
3278 | 3114 | 3121 | 38
3279 | 3118 | 3121 | 30
3280 | 3118 | 3122 | 60
3281 | 3119 | 3160 | 38
3282 | 3119 | 3167 | 38
3283 | 3120 | 3138 | 39
3284 | 3122 | 3123 | 60
3285 | 3123 | 3124 | 60
3286 | 3124 | 3125 | 60
3287 | 3124 | 3128 | 27
3288 | 3125 | 3126 | 60
3289 | 3129 | 3130 | 39
3290 | 3130 | 3132 | 27
3291 | 3131 | 3135 | 30
3292 | 3133 | 3134 | 60
3293 | 3134 | 3135 | 60
3294 | 3135 | 3136 | 60
3295 | 3136 | 3178 | 60
3296 | 3137 | 3138 | 38
3297 | 3137 | 3146 | 38
3298 | 3137 | 3178 | 60
3299 | 3139 | 3140 | 30
3300 | 3139 | 3164 | 30
3301 | 3141 | 3142 | 30
3302 | 3141 | 3146 | 38
3303 | 3141 | 3160 | 38
3304 | 3143 | 3144 | 135
3305 | 3144 | 3148 | 209
3306 | 3144 | 3150 | 209
3307 | 3144 | 3158 | 151
3308 | 3144 | 3170 | 151
3309 | 3145 | 5528 | 1011
3310 | 3145 | 5566 | 1195
3311 | 3146 | 3147 | 38
3312 | 3148 | 3163 | 209
3313 | 3149 | 3150 | 209
3314 | 3149 | 3152 | 209
3315 | 3151 | 3157 | 67
3316 | 3151 | 3167 | 38
3317 | 3151 | 3171 | 38
3318 | 3151 | 3198 | 30
3319 | 3152 | 3153 | 151
3320 | 3153 | 3154 | 77
3321 | 3153 | 3174 | 151
3322 | 3155 | 3172 | 75
3323 | 3157 | 3162 | 67
3324 | 3159 | 3162 | 60
3325 | 3159 | 3164 | 60
3326 | 3160 | 3161 | 38
3327 | 3162 | 3165 | 75
3328 | 3163 | 3176 | 143
3329 | 3165 | 3166 | 75
3330 | 3165 | 3167 | 75
3331 | 3167 | 3169 | 75
3332 | 3168 | 3175 | 209
3333 | 3168 | 3331 | 143
3334 | 3169 | 3172 | 75
3335 | 3170 | 3177 | 151
3336 | 3171 | 3199 | 38
3337 | 3173 | 3174 | 555
3338 | 3173 | 3177 | 555
3339 | 3174 | 3175 | 209
3340 | 3174 | 5576 | 439
3341 | 3176 | 3331 | 209
3342 | 3177 | 3179 | 151
3343 | 3179 | 3185 | 151
3344 | 3180 | 3183 | 30
3345 | 3180 | 3184 | 30
3346 | 3181 | 3198 | 30
3347 | 3182 | 3183 | 30
3348 | 3184 | 3187 | 30
3349 | 3185 | 3195 | 151
3350 | 3186 | 3191 | 30
3351 | 3187 | 3188 | 30
3352 | 3187 | 3191 | 30
3353 | 3188 | 3189 | 30
3354 | 3189 | 3190 | 30
3355 | 3191 | 3192 | 30
3356 | 3193 | 3194 | 38
3357 | 3193 | 3221 | 38
3358 | 3194 | 3915 | 37
3359 | 3195 | 3227 | 151
3360 | 3195 | 3925 | 143
3361 | 3196 | 3197 | 39
3362 | 3197 | 3200 | 38
3363 | 3199 | 3200 | 38
3364 | 3201 | 3203 | 38
3365 | 3201 | 3205 | 38
3366 | 3204 | 3215 | 38
3367 | 3205 | 3212 | 38
3368 | 3206 | 3227 | 151
3369 | 3206 | 5567 | 151
3370 | 3206 | 5571 | 166
3371 | 3207 | 3224 | 30
3372 | 3208 | 3209 | 38
3373 | 3209 | 3213 | 38
3374 | 3209 | 3214 | 20
3375 | 3210 | 3211 | 38
3376 | 3210 | 3244 | 38
3377 | 3211 | 3213 | 38
3378 | 3211 | 3224 | 30
3379 | 3212 | 3213 | 38
3380 | 3212 | 3223 | 27
3381 | 3215 | 3216 | 38
3382 | 3215 | 3222 | 27
3383 | 3216 | 3217 | 38
3384 | 3217 | 3218 | 38
3385 | 3218 | 3226 | 30
3386 | 3219 | 3221 | 38
3387 | 3219 | 3226 | 38
3388 | 3220 | 3226 | 38
3389 | 3225 | 3237 | 38
3390 | 3227 | 5577 | 439
3391 | 3228 | 3235 | 38
3392 | 3230 | 3231 | 30
3393 | 3231 | 3233 | 38
3394 | 3231 | 3237 | 38
3395 | 3232 | 3234 | 38
3396 | 3233 | 3240 | 38
3397 | 3234 | 3235 | 38
3398 | 3236 | 3237 | 60
3399 | 3238 | 5568 | 439
3400 | 3238 | 5578 | 439
3401 | 3239 | 3253 | 439
3402 | 3241 | 5520 | 439
3403 | 3241 | 5571 | 439
3404 | 3242 | 3248 | 38
3405 | 3243 | 3245 | 38
3406 | 3244 | 3246 | 38
3407 | 3245 | 3247 | 38
3408 | 3245 | 3251 | 38
3409 | 3248 | 3250 | 38
3410 | 3248 | 3251 | 38
3411 | 3249 | 3251 | 38
3412 | 3250 | 3274 | 60
3413 | 3250 | 4627 | 72
3414 | 3252 | 3256 | 38
3415 | 3252 | 3257 | 38
3416 | 3252 | 3260 | 38
3417 | 3253 | 3268 | 151
3418 | 3253 | 4616 | 154
3419 | 3253 | 5521 | 439
3420 | 3253 | 5579 | 439
3421 | 3253 | 5579 | 439
3422 | 3253 | 5580 | 173
3423 | 3254 | 3255 | 38
3424 | 3254 | 3259 | 38
3425 | 3255 | 3264 | 38
3426 | 3257 | 3261 | 38
3427 | 3258 | 3259 | 60
3428 | 3258 | 3263 | 85
3429 | 3260 | 3263 | 75
3430 | 3261 | 3262 | 38
3431 | 3262 | 3264 | 38
3432 | 3265 | 3267 | 151
3433 | 3265 | 3268 | 151
3434 | 3266 | 3290 | 60
3435 | 3266 | 4620 | 52
3436 | 3267 | 3283 | 143
3437 | 3267 | 4619 | 143
3438 | 3268 | 3269 | 125
3439 | 3270 | 5518 | 209
3440 | 3270 | 5579 | 439
3441 | 3270 | 5580 | 439
3442 | 3271 | 3286 | 85
3443 | 3273 | 5571 | 209
3444 | 3274 | 3275 | 60
3445 | 3275 | 3276 | 60
3446 | 3276 | 4630 | 59
3447 | 3277 | 3282 | 38
3448 | 3277 | 4620 | 57
3449 | 3278 | 3279 | 60
3450 | 3278 | 3282 | 60
3451 | 3279 | 3280 | 30
3452 | 3281 | 3282 | 60
3453 | 3282 | 3291 | 60
3454 | 3283 | 3285 | 151
3455 | 3283 | 3299 | 151
3456 | 3284 | 3285 | 151
3457 | 3284 | 4622 | 24
3458 | 3285 | 4623 | 175
3459 | 3286 | 3287 | 61
3460 | 3287 | 3288 | 61
3461 | 3290 | 4631 | 61
3462 | 3291 | 3292 | 60
3463 | 3291 | 3294 | 31
3464 | 3292 | 3293 | 27
3465 | 3292 | 3300 | 60
3466 | 3292 | 4631 | 61
3467 | 3293 | 3298 | 27
3468 | 3294 | 3295 | 31
3469 | 3296 | 3307 | 20
3470 | 3297 | 3308 | 20
3471 | 3298 | 3300 | 27
3472 | 3298 | 3305 | 20
3473 | 3301 | 3305 | 20
3474 | 3301 | 3306 | 20
3475 | 3302 | 3303 | 20
3476 | 3302 | 3304 | 20
3477 | 3304 | 3306 | 20
3478 | 3307 | 3308 | 20
3479 | 3334 | 3651 | 47
3480 | 3342 | 3345 | 62
3481 | 3373 | 4558 | 39
3482 | 3389 | 3392 | 124
3483 | 3390 | 3392 | 124
3484 | 3392 | 3394 | 124
3485 | 3395 | 3400 | 124
3486 | 3400 | 3401 | 124
3487 | 3418 | 3419 | 214
3488 | 3454 | 3458 | 1103.09
3489 | 3454 | 3461 | 1103.09
3490 | 3454 | 4335 | 1530
3491 | 3454 | 4482 | 1072
3492 | 3455 | 3456 | 1043.93
3493 | 3455 | 3456 | 1096.5
3494 | 3455 | 3457 | 1103.09
3495 | 3455 | 3458 | 1100
3496 | 3455 | 4339 | 1100
3497 | 3456 | 3459 | 1086.36
3498 | 3457 | 3460 | 1193.9
3499 | 3457 | 3460 | 1193.9
3500 | 3457 | 3463 | 1099.51
3501 | 3458 | 3463 | 1103.09
3502 | 3461 | 3462 | 1098
3503 | 3461 | 4339 | 1100
3504 | 3463 | 3464 | 1099.5
3505 | 3463 | 3464 | 1099.5
3506 | 3465 | 3466 | 1183.16
3507 | 3465 | 4338 | 980
3508 | 3465 | 4339 | 1045
3509 | 3466 | 3467 | 1103.09
3510 | 3466 | 3468 | 1086.36
3511 | 3466 | 4336 | 1010
3512 | 3466 | 4336 | 1010
3513 | 3469 | 3472 | 220.62
3514 | 3469 | 3490 | 191.22
3515 | 3470 | 3471 | 220.62
3516 | 3471 | 3473 | 220.62
3517 | 3472 | 3473 | 191.22
3518 | 3473 | 3474 | 220
3519 | 3473 | 3484 | 220.62
3520 | 3474 | 3475 | 220
3521 | 3475 | 3476 | 127.88
3522 | 3477 | 3478 | 42.07
3523 | 3478 | 3479 | 64
3524 | 3478 | 3481 | 42.07
3525 | 3479 | 3480 | 64
3526 | 3481 | 3482 | 42.07
3527 | 3482 | 3483 | 42.07
3528 | 3484 | 3485 | 220.62
3529 | 3485 | 3492 | 141.98
3530 | 3485 | 3718 | 217.27
3531 | 3486 | 3487 | 63.94
3532 | 3486 | 3488 | 47.81
3533 | 3486 | 3489 | 42.07
3534 | 3486 | 3491 | 63.94
3535 | 3489 | 3719 | 48
3536 | 3490 | 3493 | 220.62
3537 | 3491 | 3499 | 32.15
3538 | 3491 | 3660 | 47
3539 | 3491 | 3662 | 47
3540 | 3492 | 3505 | 220.62
3541 | 3493 | 3496 | 127.88
3542 | 3493 | 3505 | 220.62
3543 | 3493 | 3505 | 191.22
3544 | 3493 | 3688 | 141.98
3545 | 3496 | 3689 | 127.88
3546 | 3498 | 3500 | 43.14
3547 | 3499 | 3500 | 42.07
3548 | 3501 | 3506 | 98.24
3549 | 3502 | 3659 | 63
3550 | 3503 | 3504 | 37.77
3551 | 3503 | 3508 | 42.07
3552 | 3505 | 3506 | 191
3553 | 3505 | 3507 | 177.35
3554 | 3505 | 3509 | 177.35
3555 | 3505 | 3687 | 220.62
3556 | 3507 | 3509 | 177.35
3557 | 3508 | 3665 | 35.85
3558 | 3509 | 3510 | 191.22
3559 | 3509 | 3511 | 219.66
3560 | 3509 | 3521 | 219.9
3561 | 3511 | 3513 | 219.66
3562 | 3512 | 3531 | 61.91
3563 | 3513 | 3514 | 127.88
3564 | 3513 | 3518 | 189.31
3565 | 3513 | 3524 | 220.62
3566 | 3514 | 3515 | 127.88
3567 | 3515 | 3517 | 127.88
3568 | 3516 | 3679 | 127.88
3569 | 3517 | 3679 | 127.88
3570 | 3518 | 3528 | 220.62
3571 | 3518 | 3675 | 127.88
3572 | 3518 | 3679 | 127.88
3573 | 3519 | 3520 | 127.88
3574 | 3519 | 3524 | 127.88
3575 | 3520 | 3691 | 127.88
3576 | 3521 | 3524 | 220.62
3577 | 3522 | 3526 | 439.32
3578 | 3523 | 3526 | 220.62
3579 | 3523 | 3674 | 220.62
3580 | 3523 | 3798 | 441.24
3581 | 3524 | 3525 | 191.22
3582 | 3525 | 3532 | 217.27
3583 | 3526 | 3527 | 220.62
3584 | 3526 | 3528 | 127.88
3585 | 3527 | 3528 | 220.62
3586 | 3529 | 3530 | 44.1
3587 | 3530 | 3531 | 50.31
3588 | 3533 | 3534 | 217.27
3589 | 3534 | 3535 | 217.27
3590 | 3534 | 3700 | 191.22
3591 | 3535 | 3541 | 217.27
3592 | 3536 | 3537 | 217.27
3593 | 3536 | 3540 | 159.43
3594 | 3536 | 3546 | 143.41
3595 | 3537 | 3541 | 217.27
3596 | 3538 | 3540 | 159.43
3597 | 3538 | 3544 | 220.62
3598 | 3538 | 3680 | 128
3599 | 3539 | 3540 | 478
3600 | 3539 | 3686 | 478
3601 | 3540 | 3681 | 286
3602 | 3542 | 3683 | 283.96
3603 | 3542 | 3684 | 191.22
3604 | 3542 | 3767 | 279
3605 | 3543 | 3544 | 478
3606 | 3543 | 3544 | 478
3607 | 3543 | 3545 | 441.24
3608 | 3543 | 3546 | 441.24
3609 | 3543 | 3571 | 221
3610 | 3543 | 3572 | 220.62
3611 | 3544 | 3545 | 441.24
3612 | 3544 | 3568 | 127.88
3613 | 3545 | 3546 | 480
3614 | 3545 | 3547 | 220.62
3615 | 3546 | 3548 | 441.24
3616 | 3546 | 3698 | 220
3617 | 3547 | 3549 | 220.62
3618 | 3548 | 3551 | 441.24
3619 | 3549 | 3552 | 220.62
3620 | 3550 | 3554 | 42.07
3621 | 3551 | 3552 | 220.62
3622 | 3551 | 3557 | 220.62
3623 | 3551 | 3706 | 441.24
3624 | 3553 | 3554 | 42.07
3625 | 3553 | 3563 | 42.07
3626 | 3553 | 3736 | 47
3627 | 3555 | 3710 | 110
3628 | 3556 | 3702 | 440
3629 | 3556 | 3706 | 440
3630 | 3557 | 3716 | 220.62
3631 | 3557 | 3735 | 220.62
3632 | 3558 | 3652 | 439.32
3633 | 3558 | 3704 | 441.24
3634 | 3558 | 4357 | 430
3635 | 3559 | 3560 | 36
3636 | 3559 | 3563 | 50.19
3637 | 3561 | 3562 | 220.62
3638 | 3561 | 3628 | 220.62
3639 | 3562 | 3738 | 220.62
3640 | 3563 | 3565 | 63
3641 | 3564 | 3568 | 189
3642 | 3564 | 3628 | 220
3643 | 3564 | 3742 | 191.22
3644 | 3565 | 3566 | 64
3645 | 3566 | 3567 | 63.94
3646 | 3567 | 3574 | 50.19
3647 | 3568 | 3586 | 220.62
3648 | 3569 | 3761 | 220
3649 | 3569 | 3771 | 220
3650 | 3570 | 3572 | 71.71
3651 | 3571 | 3572 | 221
3652 | 3572 | 3573 | 220
3653 | 3572 | 3761 | 220
3654 | 3572 | 3764 | 473.27
3655 | 3573 | 3763 | 220
3656 | 3574 | 3575 | 42.07
3657 | 3575 | 3576 | 42.07
3658 | 3576 | 3588 | 42.07
3659 | 3577 | 3584 | 127.88
3660 | 3577 | 3587 | 128
3661 | 3578 | 3579 | 32.75
3662 | 3578 | 3588 | 32.75
3663 | 3579 | 3580 | 32.75
3664 | 3580 | 3583 | 32.75
3665 | 3584 | 3585 | 220.62
3666 | 3585 | 3586 | 220.62
3667 | 3585 | 3892 | 488
3668 | 3587 | 3589 | 127.88
3669 | 3589 | 3590 | 191.22
3670 | 3589 | 3601 | 168.27
3671 | 3590 | 3591 | 220.62
3672 | 3591 | 3592 | 220.62
3673 | 3592 | 3594 | 191.22
3674 | 3593 | 3790 | 35.85
3675 | 3593 | 3793 | 26
3676 | 3594 | 3595 | 220.62
3677 | 3594 | 3833 | 214
3678 | 3595 | 3607 | 220.62
3679 | 3596 | 3793 | 27.01
3680 | 3596 | 3795 | 47
3681 | 3597 | 3598 | 217.27
3682 | 3597 | 3599 | 220.62
3683 | 3597 | 3608 | 391.76
3684 | 3597 | 5214 | 382
3685 | 3598 | 3600 | 220.62
3686 | 3599 | 3752 | 220.62
3687 | 3599 | 3802 | 159.19
3688 | 3600 | 3607 | 220.62
3689 | 3601 | 3602 | 191.22
3690 | 3601 | 3618 | 168.27
3691 | 3602 | 3603 | 220.62
3692 | 3603 | 3604 | 220.62
3693 | 3604 | 3605 | 95
3694 | 3604 | 3607 | 191.22
3695 | 3606 | 3607 | 21
3696 | 3607 | 3610 | 217.27
3697 | 3607 | 3614 | 220.62
3698 | 3607 | 3616 | 143
3699 | 3607 | 3618 | 191.22
3700 | 3608 | 3611 | 391.76
3701 | 3609 | 3637 | 429
3702 | 3609 | 3638 | 429
3703 | 3609 | 4416 | 429
3704 | 3610 | 3611 | 392
3705 | 3610 | 3612 | 391.76
3706 | 3610 | 3615 | 220.62
3707 | 3610 | 3743 | 220.62
3708 | 3610 | 3754 | 220.62
3709 | 3611 | 3612 | 391.76
3710 | 3611 | 3613 | 220.62
3711 | 3613 | 3748 | 127.88
3712 | 3613 | 3752 | 219.9
3713 | 3614 | 3754 | 220.62
3714 | 3615 | 3621 | 219.9
3715 | 3617 | 3618 | 191.22
3716 | 3617 | 3749 | 191.22
3717 | 3618 | 3619 | 220.62
3718 | 3618 | 3620 | 191.22
3719 | 3618 | 3621 | 220.62
3720 | 3618 | 3622 | 127.88
3721 | 3619 | 3620 | 191.22
3722 | 3620 | 3624 | 220.62
3723 | 3620 | 3625 | 191.22
3724 | 3620 | 3627 | 191.22
3725 | 3620 | 3629 | 220.62
3726 | 3620 | 3631 | 191.22
3727 | 3620 | 3737 | 220.62
3728 | 3620 | 3753 | 191.22
3729 | 3622 | 3624 | 220.62
3730 | 3623 | 3739 | 47
3731 | 3625 | 3632 | 191.22
3732 | 3626 | 3633 | 220
3733 | 3626 | 3636 | 220
3734 | 3627 | 3635 | 191
3735 | 3628 | 3704 | 220.6
3736 | 3629 | 3630 | 220.62
3737 | 3630 | 3634 | 220.62
3738 | 3631 | 3632 | 220.62
3739 | 3631 | 4371 | 430
3740 | 3631 | 4372 | 640
3741 | 3631 | 4373 | 430
3742 | 3633 | 3634 | 220.62
3743 | 3635 | 3639 | 220
3744 | 3636 | 3637 | 220.62
3745 | 3637 | 3638 | 220.62
3746 | 3637 | 3639 | 220.6
3747 | 3637 | 3652 | 191.22
3748 | 3637 | 3734 | 220.62
3749 | 3637 | 4343 | 640
3750 | 3638 | 4388 | 430
3751 | 3640 | 3650 | 31
3752 | 3641 | 4356 | 240
3753 | 3642 | 3645 | 220.62
3754 | 3642 | 3656 | 219.9
3755 | 3644 | 3645 | 220.62
3756 | 3644 | 3721 | 220
3757 | 3644 | 3726 | 177
3758 | 3646 | 3648 | 128
3759 | 3646 | 3687 | 162.54
3760 | 3646 | 3732 | 220
3761 | 3647 | 3649 | 191.22
3762 | 3647 | 3718 | 217.27
3763 | 3649 | 3652 | 217.3
3764 | 3649 | 3724 | 220.62
3765 | 3652 | 3689 | 128
3766 | 3652 | 3730 | 440
3767 | 3652 | 3732 | 143
3768 | 3652 | 3734 | 196.48
3769 | 3652 | 4394 | 143
3770 | 3652 | 4411 | 220
3771 | 3659 | 3661 | 47
3772 | 3660 | 3661 | 47
3773 | 3663 | 3664 | 47
3774 | 3664 | 3665 | 31
3775 | 3665 | 3666 | 42.07
3776 | 3666 | 3667 | 47
3777 | 3666 | 3668 | 42.07
3778 | 3669 | 3670 | 42.07
3779 | 3669 | 4144 | 47
3780 | 3670 | 3677 | 44.1
3781 | 3671 | 3676 | 47
3782 | 3672 | 3673 | 31
3783 | 3674 | 3678 | 220.62
3784 | 3675 | 3678 | 220.62
3785 | 3676 | 3677 | 58
3786 | 3681 | 3683 | 286.83
3787 | 3682 | 3683 | 220
3788 | 3682 | 3683 | 220
3789 | 3684 | 3768 | 220.62
3790 | 3686 | 3806 | 473.27
3791 | 3688 | 3690 | 82.7
3792 | 3688 | 3733 | 141.98
3793 | 3690 | 3691 | 82.7
3794 | 3691 | 3714 | 220.62
3795 | 3692 | 3693 | 42.07
3796 | 3692 | 3715 | 30.59
3797 | 3693 | 3694 | 42.07
3798 | 3695 | 3696 | 219.9
3799 | 3695 | 3699 | 219.9
3800 | 3696 | 3697 | 191.22
3801 | 3696 | 3698 | 220
3802 | 3697 | 3700 | 191.22
3803 | 3699 | 3701 | 220
3804 | 3701 | 3735 | 220
3805 | 3702 | 3704 | 439.32
3806 | 3702 | 3707 | 220
3807 | 3702 | 3711 | 190.26
3808 | 3703 | 3710 | 47
3809 | 3704 | 3705 | 220.62
3810 | 3705 | 3716 | 220.62
3811 | 3707 | 3805 | 220
3812 | 3708 | 3709 | 190.26
3813 | 3708 | 4411 | 220
3814 | 3709 | 3711 | 191.22
3815 | 3709 | 3805 | 220
3816 | 3711 | 3713 | 219.9
3817 | 3712 | 3715 | 17
3818 | 3713 | 3714 | 220.62
3819 | 3715 | 3717 | 30.59
3820 | 3720 | 3721 | 220.6
3821 | 3720 | 3722 | 220.6
3822 | 3722 | 3723 | 220
3823 | 3723 | 3724 | 220.62
3824 | 3723 | 3725 | 191.22
3825 | 3725 | 3727 | 191.22
3826 | 3726 | 3728 | 177
3827 | 3727 | 3729 | 190.26
3828 | 3729 | 3730 | 440
3829 | 3729 | 3731 | 441.24
3830 | 3731 | 4390 | 440
3831 | 3733 | 4394 | 220
3832 | 3737 | 3738 | 220.62
3833 | 3739 | 3740 | 63
3834 | 3739 | 3741 | 47
3835 | 3742 | 3753 | 219.9
3836 | 3743 | 3744 | 220.62
3837 | 3744 | 3750 | 82.7
3838 | 3745 | 3747 | 47
3839 | 3746 | 3749 | 127.88
3840 | 3746 | 3751 | 127.88
3841 | 3748 | 3750 | 127.88
3842 | 3750 | 3751 | 127.88
3843 | 3755 | 3756 | 42.07
3844 | 3756 | 3757 | 42.07
3845 | 3757 | 3758 | 42.07
3846 | 3758 | 3759 | 23.9
3847 | 3758 | 3783 | 23.9
3848 | 3759 | 3760 | 42.07
3849 | 3760 | 3762 | 42.1
3850 | 3762 | 3765 | 35.49
3851 | 3763 | 3766 | 220
3852 | 3764 | 3806 | 473.27
3853 | 3766 | 3767 | 220.62
3854 | 3766 | 3768 | 220.62
3855 | 3766 | 3771 | 220
3856 | 3767 | 3769 | 279.18
3857 | 3769 | 3770 | 220.62
3858 | 3771 | 3772 | 220
3859 | 3772 | 3774 | 159
3860 | 3773 | 3775 | 42.07
3861 | 3773 | 3778 | 47
3862 | 3775 | 3776 | 43.14
3863 | 3776 | 3777 | 47
3864 | 3776 | 4122 | 35
3865 | 3777 | 3779 | 47
3866 | 3777 | 3780 | 47
3867 | 3780 | 3782 | 36
3868 | 3781 | 3782 | 47
3869 | 3782 | 3783 | 36
3870 | 3784 | 3785 | 31
3871 | 3785 | 3786 | 30.59
3872 | 3786 | 3787 | 43.14
3873 | 3787 | 3788 | 30.59
3874 | 3788 | 3789 | 30.59
3875 | 3788 | 3791 | 31
3876 | 3789 | 3790 | 30.59
3877 | 3789 | 3792 | 31
3878 | 3794 | 3795 | 47.33
3879 | 3795 | 3796 | 31
3880 | 3796 | 3797 | 72
3881 | 3798 | 3800 | 430
3882 | 3799 | 3801 | 31
3883 | 3802 | 3803 | 159.19
3884 | 3803 | 3804 | 159
3885 | 3804 | 5190 | 287
3886 | 3823 | 4019 | 143
3887 | 3824 | 4019 | 143
3888 | 3824 | 4249 | 71
3889 | 3825 | 4019 | 143
3890 | 3825 | 4033 | 103
3891 | 3827 | 3831 | 103
3892 | 3827 | 4091 | 38
3893 | 3827 | 4103 | 38
3894 | 3828 | 3829 | 206
3895 | 3828 | 3839 | 213
3896 | 3829 | 3846 | 211
3897 | 3830 | 4081 | 38
3898 | 3830 | 4095 | 38
3899 | 3831 | 4076 | 38
3900 | 3831 | 4079 | 38
3901 | 3831 | 4083 | 26
3902 | 3832 | 3834 | 106
3903 | 3834 | 4076 | 38
3904 | 3835 | 3846 | 211
3905 | 3835 | 5611 | 211
3906 | 3836 | 3837 | 211
3907 | 3836 | 5611 | 211
3908 | 3837 | 3838 | 211
3909 | 3838 | 4105 | 211
3910 | 3839 | 3840 | 216
3911 | 3840 | 3879 | 216
3912 | 3841 | 3847 | 38
3913 | 3841 | 4100 | 61
3914 | 3841 | 4101 | 38
3915 | 3842 | 3844 | 211
3916 | 3842 | 3846 | 157
3917 | 3842 | 4105 | 211
3918 | 3844 | 3845 | 216
3919 | 3844 | 3879 | 211
3920 | 3845 | 3856 | 216
3921 | 3846 | 5015 | 478
3922 | 3847 | 4102 | 38
3923 | 3848 | 3849 | 38
3924 | 3848 | 4102 | 38
3925 | 3849 | 3851 | 38
3926 | 3851 | 3852 | 61
3927 | 3851 | 4089 | 61
3928 | 3852 | 3878 | 61
3929 | 3853 | 3856 | 320
3930 | 3853 | 3856 | 320
3931 | 3856 | 3857 | 209
3932 | 3856 | 3865 | 216
3933 | 3857 | 5596 | 213
3934 | 3858 | 3861 | 152
3935 | 3858 | 3879 | 216
3936 | 3858 | 3879 | 216
3937 | 3858 | 4111 | 206
3938 | 3858 | 4112 | 206
3939 | 3858 | 5596 | 213
3940 | 3859 | 3865 | 157
3941 | 3859 | 5597 | 157
3942 | 3860 | 3865 | 152
3943 | 3860 | 4274 | 152
3944 | 3861 | 4274 | 152
3945 | 3864 | 3871 | 61
3946 | 3864 | 5614 | 147
3947 | 3864 | 5620 | 147
3948 | 3871 | 4113 | 38
3949 | 3874 | 3879 | 320
3950 | 3874 | 3879 | 320
3951 | 3874 | 3888 | 207
3952 | 3875 | 4024 | 1011
3953 | 3878 | 3880 | 160
3954 | 3878 | 3881 | 76
3955 | 3878 | 3882 | 106
3956 | 3878 | 4113 | 61
3957 | 3878 | 4129 | 38
3958 | 3879 | 3893 | 211
3959 | 3879 | 4271 | 122
3960 | 3880 | 3881 | 76
3961 | 3880 | 3885 | 100
3962 | 3882 | 3883 | 29
3963 | 3882 | 3885 | 100
3964 | 3886 | 3892 | 211
3965 | 3886 | 3893 | 211
3966 | 3887 | 3889 | 38
3967 | 3887 | 4114 | 29
3968 | 3887 | 4121 | 38
3969 | 3888 | 3898 | 101
3970 | 3889 | 4131 | 38
3971 | 3890 | 3891 | 29
3972 | 3890 | 4116 | 26
3973 | 3890 | 4117 | 29
3974 | 3894 | 4119 | 38
3975 | 3894 | 4122 | 38
3976 | 3895 | 3998 | 61
3977 | 3895 | 4124 | 38
3978 | 3895 | 4130 | 38
3979 | 3895 | 4247 | 38
3980 | 3895 | 4268 | 38
3981 | 3896 | 4117 | 29
3982 | 3896 | 4119 | 38
3983 | 3897 | 4135 | 38
3984 | 3897 | 4137 | 38
3985 | 3898 | 3905 | 122
3986 | 3899 | 3900 | 38
3987 | 3899 | 4137 | 38
3988 | 3900 | 3901 | 76
3989 | 3900 | 3903 | 38
3990 | 3902 | 4138 | 206
3991 | 3902 | 4139 | 211
3992 | 3903 | 3904 | 38
3993 | 3904 | 3906 | 38
3994 | 3905 | 3907 | 122
3995 | 3906 | 4141 | 38
3996 | 3908 | 3912 | 211
3997 | 3909 | 4142 | 38
3998 | 3909 | 4144 | 38
3999 | 3909 | 4158 | 38
4000 | 3910 | 3912 | 122
4001 | 3910 | 3919 | 280
4002 | 3911 | 3913 | 26
4003 | 3911 | 4157 | 26
4004 | 3912 | 3934 | 122
4005 | 3913 | 3914 | 26
4006 | 3914 | 3915 | 37
4007 | 3914 | 4144 | 38
4008 | 3916 | 3917 | 38
4009 | 3916 | 3918 | 38
4010 | 3917 | 4158 | 38
4011 | 3918 | 3933 | 38
4012 | 3919 | 3920 | 334
4013 | 3920 | 3922 | 280
4014 | 3921 | 4159 | 38
4015 | 3922 | 4161 | 76
4016 | 3922 | 4164 | 76
4017 | 3922 | 4165 | 122
4018 | 3923 | 3925 | 130
4019 | 3924 | 4162 | 126
4020 | 3926 | 3929 | 122
4021 | 3926 | 3930 | 77
4022 | 3926 | 3930 | 122
4023 | 3926 | 5581 | 213
4024 | 3928 | 3929 | 122
4025 | 3929 | 4165 | 122
4026 | 3931 | 3932 | 216
4027 | 3931 | 5581 | 213
4028 | 3932 | 3934 | 215
4029 | 3932 | 4166 | 76
4030 | 3934 | 4139 | 211
4031 | 3934 | 5654 | 122
4032 | 3938 | 4148 | 100
4033 | 3938 | 4148 | 79
4034 | 3939 | 4145 | 201
4035 | 3939 | 4146 | 201
4036 | 3939 | 4150 | 211
4037 | 3939 | 5587 | 478
4038 | 3939 | 5587 | 478
4039 | 3939 | 5590 | 211
4040 | 3940 | 4147 | 239
4041 | 3940 | 4151 | 206
4042 | 3940 | 4155 | 206
4043 | 3940 | 4156 | 206
4044 | 3941 | 4167 | 211
4045 | 3941 | 4300 | 211
4046 | 3942 | 4168 | 76
4047 | 3942 | 4299 | 206
4048 | 3942 | 4316 | 206
4049 | 3943 | 4169 | 38
4050 | 3944 | 3949 | 213
4051 | 3944 | 4170 | 216
4052 | 3944 | 4208 | 121
4053 | 3945 | 3953 | 106
4054 | 3945 | 3957 | 39
4055 | 3945 | 3960 | 38
4056 | 3945 | 4174 | 106
4057 | 3945 | 4177 | 38
4058 | 3946 | 3949 | 719
4059 | 3946 | 3952 | 211
4060 | 3946 | 3959 | 201
4061 | 3946 | 4176 | 211
4062 | 3946 | 4183 | 211
4063 | 3946 | 5641 | 211
4064 | 3947 | 3948 | 1011
4065 | 3948 | 3984 | 1011
4066 | 3948 | 4267 | 1011
4067 | 3948 | 4267 | 1011
4068 | 3949 | 3974 | 213
4069 | 3949 | 4188 | 121
4070 | 3949 | 4189 | 121
4071 | 3950 | 3951 | 103
4072 | 3950 | 4174 | 103
4073 | 3951 | 3953 | 103
4074 | 3951 | 3954 | 106
4075 | 3952 | 3955 | 211
4076 | 3954 | 4169 | 38
4077 | 3955 | 3973 | 332
4078 | 3955 | 3974 | 213
4079 | 3957 | 3958 | 38
4080 | 3958 | 3960 | 38
4081 | 3961 | 3964 | 141
4082 | 3961 | 4277 | 122
4083 | 3963 | 3964 | 152
4084 | 3963 | 4192 | 215
4085 | 3964 | 4175 | 122
4086 | 3964 | 4183 | 211
4087 | 3965 | 4295 | 211
4088 | 3965 | 5501 | 235
4089 | 3965 | 5508 | 235
4090 | 3965 | 5624 | 211
4091 | 3965 | 5641 | 211
4092 | 3967 | 3968 | 149
4093 | 3967 | 4176 | 211
4094 | 3968 | 4296 | 157
4095 | 3969 | 3972 | 280
4096 | 3969 | 3975 | 206
4097 | 3969 | 4182 | 202
4098 | 3969 | 4193 | 121
4099 | 3969 | 4194 | 121
4100 | 3970 | 4214 | 229
4101 | 3970 | 4311 | 216
4102 | 3971 | 4304 | 571
4103 | 3972 | 3973 | 332
4104 | 3975 | 4181 | 202
4105 | 3976 | 3977 | 365
4106 | 3976 | 3978 | 365
4107 | 3977 | 3983 | 365
4108 | 3977 | 4197 | 278
4109 | 3977 | 4272 | 365
4110 | 3978 | 4184 | 152
4111 | 3978 | 4186 | 206
4112 | 3978 | 4230 | 278
4113 | 3978 | 4231 | 270
4114 | 3978 | 5645 | 438
4115 | 3979 | 3980 | 365
4116 | 3979 | 4187 | 365
4117 | 3979 | 4270 | 280
4118 | 3980 | 4186 | 365
4119 | 3981 | 4187 | 365
4120 | 3981 | 4304 | 365
4121 | 3982 | 4202 | 39
4122 | 3983 | 4195 | 377
4123 | 3983 | 4198 | 377
4124 | 3983 | 4205 | 211
4125 | 3983 | 4272 | 365
4126 | 3983 | 4304 | 404
4127 | 3983 | 4304 | 365
4128 | 3983 | 4306 | 320
4129 | 3983 | 4307 | 320
4130 | 3983 | 4308 | 320
4131 | 3983 | 5607 | 278
4132 | 3984 | 4265 | 1011
4133 | 3985 | 3989 | 278
4134 | 3985 | 5605 | 278
4135 | 3988 | 4230 | 278
4136 | 3988 | 4311 | 213
4137 | 3989 | 3993 | 206
4138 | 3989 | 4311 | 448
4139 | 3991 | 5604 | 76
4140 | 3991 | 5604 | 77
4141 | 3992 | 4213 | 106
4142 | 3992 | 4215 | 38
4143 | 3993 | 4211 | 206
4144 | 3994 | 4134 | 38
4145 | 3994 | 4247 | 38
4146 | 3995 | 3996 | 211
4147 | 3997 | 4002 | 38
4148 | 3997 | 4268 | 38
4149 | 3998 | 3999 | 61
4150 | 3999 | 4245 | 61
4151 | 4000 | 4001 | 38
4152 | 4000 | 4129 | 38
4153 | 4001 | 4217 | 38
4154 | 4001 | 5598 | 30
4155 | 4002 | 4222 | 78
4156 | 4002 | 4223 | 106
4157 | 4003 | 4007 | 404
4158 | 4003 | 4303 | 404
4159 | 4004 | 4006 | 61
4160 | 4004 | 4220 | 38
4161 | 4004 | 4302 | 106
4162 | 4005 | 4007 | 216
4163 | 4005 | 4007 | 211
4164 | 4005 | 4014 | 220
4165 | 4005 | 4303 | 206
4166 | 4005 | 5597 | 157
4167 | 4006 | 4010 | 61
4168 | 4007 | 4008 | 211
4169 | 4007 | 4226 | 206
4170 | 4007 | 4228 | 211
4171 | 4007 | 4281 | 404
4172 | 4007 | 4281 | 404
4173 | 4007 | 4303 | 211
4174 | 4007 | 4303 | 211
4175 | 4007 | 4309 | 206
4176 | 4008 | 4011 | 216
4177 | 4008 | 4221 | 206
4178 | 4009 | 4020 | 566
4179 | 4009 | 4034 | 406
4180 | 4009 | 4038 | 664
4181 | 4009 | 5584 | 717
4182 | 4009 | 5584 | 717
4183 | 4010 | 4013 | 103
4184 | 4010 | 4015 | 76
4185 | 4012 | 4013 | 72
4186 | 4012 | 4236 | 78
4187 | 4013 | 4235 | 129
4188 | 4015 | 4016 | 79
4189 | 4016 | 4237 | 182
4190 | 4020 | 4023 | 406
4191 | 4020 | 4035 | 208
4192 | 4020 | 4038 | 255
4193 | 4020 | 4038 | 255
4194 | 4020 | 4039 | 206
4195 | 4020 | 4297 | 206
4196 | 4020 | 5612 | 194
4197 | 4020 | 5613 | 194
4198 | 4022 | 4037 | 104
4199 | 4022 | 4241 | 78
4200 | 4022 | 4245 | 61
4201 | 4022 | 4254 | 61
4202 | 4023 | 4043 | 216
4203 | 4023 | 4044 | 207
4204 | 4023 | 4045 | 209
4205 | 4023 | 4070 | 211
4206 | 4023 | 4074 | 211
4207 | 4023 | 4275 | 122
4208 | 4023 | 4303 | 404
4209 | 4024 | 4269 | 1011
4210 | 4024 | 4298 | 1011
4211 | 4024 | 5642 | 956
4212 | 4027 | 4052 | 320
4213 | 4027 | 4053 | 320
4214 | 4027 | 4054 | 320
4215 | 4027 | 4071 | 211
4216 | 4027 | 4253 | 320
4217 | 4031 | 4032 | 27
4218 | 4033 | 4036 | 103
4219 | 4034 | 4046 | 406
4220 | 4035 | 4045 | 206
4221 | 4036 | 4249 | 103
4222 | 4036 | 4250 | 104
4223 | 4036 | 4301 | 103
4224 | 4037 | 4042 | 103
4225 | 4038 | 4039 | 213
4226 | 4038 | 4040 | 267
4227 | 4038 | 4057 | 320
4228 | 4039 | 4049 | 213
4229 | 4039 | 4297 | 206
4230 | 4040 | 4048 | 267
4231 | 4041 | 4044 | 209
4232 | 4042 | 4240 | 103
4233 | 4043 | 4239 | 216
4234 | 4046 | 4049 | 320
4235 | 4047 | 4050 | 211
4236 | 4047 | 4057 | 206
4237 | 4048 | 4049 | 267
4238 | 4049 | 4050 | 320
4239 | 4049 | 4057 | 320
4240 | 4049 | 4239 | 157
4241 | 4049 | 4252 | 287
4242 | 4050 | 4253 | 320
4243 | 4051 | 4055 | 108
4244 | 4051 | 4056 | 108
4245 | 4052 | 4053 | 320
4246 | 4052 | 4054 | 320
4247 | 4052 | 4252 | 320
4248 | 4055 | 4056 | 79
4249 | 4056 | 4238 | 78
4250 | 4058 | 4069 | 75
4251 | 4060 | 4251 | 38
4252 | 4060 | 4259 | 78
4253 | 4060 | 4260 | 63
4254 | 4062 | 4074 | 157
4255 | 4063 | 4260 | 38
4256 | 4063 | 4261 | 38
4257 | 4063 | 5634 | 39
4258 | 4066 | 4262 | 38
4259 | 4067 | 4167 | 179
4260 | 4067 | 4263 | 211
4261 | 4067 | 5640 | 211
4262 | 4070 | 5640 | 211
4263 | 4071 | 5644 | 211
4264 | 4072 | 4075 | 211
4265 | 4072 | 5643 | 211
4266 | 4074 | 4075 | 216
4267 | 4075 | 4257 | 216
4268 | 4077 | 4078 | 26
4269 | 4078 | 4079 | 38
4270 | 4078 | 4081 | 38
4271 | 4079 | 4080 | 26
4272 | 4081 | 4082 | 26
4273 | 4083 | 4085 | 26
4274 | 4083 | 4280 | 26
4275 | 4084 | 4280 | 27
4276 | 4085 | 4086 | 26
4277 | 4085 | 4087 | 26
4278 | 4087 | 4088 | 26
4279 | 4087 | 4090 | 26
4280 | 4089 | 5614 | 61
4281 | 4091 | 4092 | 38
4282 | 4092 | 4093 | 26
4283 | 4092 | 4094 | 38
4284 | 4094 | 4095 | 38
4285 | 4096 | 4097 | 29
4286 | 4096 | 4315 | 61
4287 | 4097 | 4098 | 29
4288 | 4097 | 4099 | 29
4289 | 4100 | 4315 | 61
4290 | 4101 | 4103 | 38
4291 | 4103 | 4104 | 27
4292 | 4105 | 4106 | 211
4293 | 4106 | 4110 | 76
4294 | 4114 | 4115 | 29
4295 | 4115 | 4116 | 26
4296 | 4117 | 4118 | 26
4297 | 4120 | 4121 | 38
4298 | 4120 | 4122 | 38
4299 | 4121 | 4123 | 26
4300 | 4124 | 4126 | 38
4301 | 4125 | 4268 | 106
4302 | 4126 | 4127 | 38
4303 | 4127 | 4128 | 38
4304 | 4130 | 4131 | 38
4305 | 4132 | 4133 | 26
4306 | 4133 | 4134 | 26
4307 | 4134 | 4135 | 38
4308 | 4135 | 4136 | 26
4309 | 4138 | 4140 | 206
4310 | 4140 | 4273 | 206
4311 | 4142 | 4143 | 38
4312 | 4145 | 5589 | 201
4313 | 4146 | 5589 | 201
4314 | 4149 | 4273 | 206
4315 | 4149 | 4278 | 206
4316 | 4150 | 4152 | 211
4317 | 4151 | 4316 | 206
4318 | 4152 | 4154 | 211
4319 | 4153 | 4154 | 211
4320 | 4154 | 4156 | 206
4321 | 4155 | 4273 | 206
4322 | 4159 | 4160 | 38
4323 | 4161 | 4162 | 76
4324 | 4161 | 4163 | 76
4325 | 4163 | 4164 | 76
4326 | 4170 | 4264 | 216
4327 | 4171 | 4208 | 121
4328 | 4172 | 4208 | 121
4329 | 4173 | 4181 | 202
4330 | 4173 | 4304 | 206
4331 | 4175 | 4277 | 122
4332 | 4177 | 4178 | 38
4333 | 4178 | 4294 | 39
4334 | 4179 | 4187 | 377
4335 | 4179 | 4198 | 377
4336 | 4180 | 4185 | 202
4337 | 4180 | 4209 | 377
4338 | 4182 | 4209 | 377
4339 | 4184 | 4296 | 157
4340 | 4185 | 4187 | 377
4341 | 4185 | 4194 | 121
4342 | 4188 | 4190 | 121
4343 | 4189 | 4199 | 121
4344 | 4190 | 4193 | 121
4345 | 4191 | 4199 | 121
4346 | 4191 | 4276 | 215
4347 | 4192 | 4276 | 215
4348 | 4195 | 4198 | 121
4349 | 4196 | 4197 | 365
4350 | 4197 | 5606 | 278
4351 | 4200 | 4296 | 438
4352 | 4200 | 5645 | 438
4353 | 4201 | 5610 | 278
4354 | 4202 | 4203 | 39
4355 | 4203 | 4204 | 39
4356 | 4205 | 4206 | 211
4357 | 4206 | 4263 | 211
4358 | 4207 | 5505 | 235
4359 | 4207 | 5506 | 210
4360 | 4210 | 4214 | 229
4361 | 4210 | 4279 | 229
4362 | 4211 | 4212 | 216
4363 | 4211 | 5604 | 206
4364 | 4212 | 4279 | 229
4365 | 4216 | 5598 | 120
4366 | 4216 | 5598 | 120
4367 | 4217 | 4218 | 26
4368 | 4217 | 4219 | 38
4369 | 4219 | 4220 | 38
4370 | 4222 | 4246 | 78
4371 | 4223 | 4224 | 106
4372 | 4224 | 4225 | 26
4373 | 4224 | 4302 | 106
4374 | 4226 | 4305 | 404
4375 | 4227 | 4305 | 404
4376 | 4227 | 4309 | 206
4377 | 4228 | 4305 | 404
4378 | 4229 | 4305 | 404
4379 | 4231 | 4232 | 478
4380 | 4232 | 5609 | 547
4381 | 4233 | 5649 | 229
4382 | 4234 | 4281 | 206
4383 | 4237 | 4238 | 79
4384 | 4240 | 4301 | 103
4385 | 4241 | 4244 | 78
4386 | 4242 | 4244 | 38
4387 | 4243 | 4245 | 38
4388 | 4244 | 4246 | 78
4389 | 4247 | 4248 | 26
4390 | 4251 | 4262 | 38
4391 | 4254 | 4255 | 120
4392 | 4254 | 4256 | 61
4393 | 4257 | 4264 | 216
4394 | 4258 | 4259 | 78
4395 | 4265 | 4269 | 1011
4396 | 4265 | 4269 | 1011
4397 | 4266 | 4267 | 1011
4398 | 4266 | 5600 | 1057
4399 | 4271 | 4275 | 122
4400 | 4278 | 5587 | 206
4401 | 4299 | 5604 | 206
4402 | 4300 | 5587 | 211
4403 | 4303 | 5612 | 287
4404 | 4303 | 5612 | 211
4405 | 4303 | 5613 | 287
4406 | 4303 | 5613 | 216
4407 | 4309 | 4310 | 206
4408 | 4311 | 4317 | 265
4409 | 4311 | 4318 | 265
4410 | 4311 | 4319 | 265
4411 | 4311 | 5606 | 278
4412 | 4311 | 5609 | 478
4413 | 4335 | 4336 | 1530
4414 | 4335 | 4336 | 1530
4415 | 4337 | 4357 | 430
4416 | 4337 | 4399 | 430
4417 | 4338 | 4339 | 980
4418 | 4338 | 5072 | 1010
4419 | 4340 | 4402 | 430
4420 | 4340 | 4405 | 430
4421 | 4341 | 4342 | 640
4422 | 4341 | 4343 | 640
4423 | 4341 | 4373 | 430
4424 | 4342 | 4377 | 340
4425 | 4342 | 4395 | 430
4426 | 4343 | 4375 | 640
4427 | 4343 | 4375 | 640
4428 | 4343 | 4388 | 380
4429 | 4343 | 4409 | 430
4430 | 4344 | 4391 | 110
4431 | 4345 | 4347 | 430
4432 | 4345 | 4355 | 540
4433 | 4346 | 4386 | 320
4434 | 4346 | 4401 | 320
4435 | 4347 | 4358 | 380
4436 | 4347 | 4359 | 430
4437 | 4347 | 4368 | 430
4438 | 4347 | 4369 | 640
4439 | 4348 | 4383 | 215
4440 | 4349 | 4350 | 430
4441 | 4349 | 4376 | 430
4442 | 4349 | 4378 | 430
4443 | 4349 | 4413 | 430
4444 | 4350 | 4363 | 430
4445 | 4350 | 4417 | 380
4446 | 4351 | 4385 | 190
4447 | 4352 | 4393 | 340
4448 | 4352 | 4395 | 215
4449 | 4352 | 4408 | 430
4450 | 4352 | 4415 | 430
4451 | 4353 | 4392 | 190
4452 | 4355 | 4356 | 380
4453 | 4355 | 4369 | 640
4454 | 4355 | 4415 | 380
4455 | 4356 | 4362 | 340
4456 | 4357 | 4358 | 430
4457 | 4357 | 4405 | 430
4458 | 4358 | 4402 | 430
4459 | 4358 | 4404 | 430
4460 | 4358 | 4404 | 430
4461 | 4359 | 4378 | 430
4462 | 4360 | 4380 | 215
4463 | 4360 | 4389 | 215
4464 | 4361 | 4370 | 430
4465 | 4361 | 4404 | 430
4466 | 4361 | 4414 | 215
4467 | 4362 | 4393 | 380
4468 | 4363 | 4364 | 430
4469 | 4363 | 4399 | 640
4470 | 4364 | 4378 | 430
4471 | 4365 | 4381 | 110
4472 | 4365 | 4386 | 110
4473 | 4366 | 4398 | 380
4474 | 4366 | 4405 | 430
4475 | 4367 | 4377 | 340
4476 | 4367 | 4417 | 340
4477 | 4368 | 4402 | 430
4478 | 4370 | 4382 | 430
4479 | 4371 | 4375 | 430
4480 | 4372 | 4374 | 480
4481 | 4372 | 4376 | 430
4482 | 4372 | 4387 | 430
4483 | 4372 | 4399 | 430
4484 | 4372 | 4407 | 430
4485 | 4372 | 4413 | 430
4486 | 4374 | 4388 | 430
4487 | 4375 | 4407 | 430
4488 | 4379 | 4380 | 430
4489 | 4379 | 4403 | 215
4490 | 4379 | 4410 | 430
4491 | 4379 | 4418 | 215
4492 | 4380 | 4412 | 430
4493 | 4381 | 4385 | 110
4494 | 4382 | 4403 | 430
4495 | 4383 | 4384 | 290
4496 | 4383 | 4401 | 190
4497 | 4384 | 4385 | 360
4498 | 4384 | 4396 | 215
4499 | 4385 | 4386 | 360
4500 | 4387 | 4399 | 640
4501 | 4387 | 4399 | 640
4502 | 4388 | 4390 | 430
4503 | 4389 | 4403 | 215
4504 | 4390 | 4397 | 380
4505 | 4391 | 4392 | 110
4506 | 4392 | 4406 | 215
4507 | 4395 | 4410 | 430
4508 | 4396 | 4406 | 215
4509 | 4397 | 4418 | 380
4510 | 4398 | 4400 | 430
4511 | 4399 | 4402 | 430
4512 | 4400 | 4414 | 215
4513 | 4408 | 4412 | 430
4514 | 4409 | 4410 | 430
4515 | 4409 | 4418 | 215
4516 | 4425 | 4426 | 789
4517 | 4433 | 4440 | 1072
4518 | 4433 | 4440 | 1072
4519 | 4447 | 4448 | 124
4520 | 4483 | 4484 | 717
4521 | 4491 | 4492 | 386
4522 | 4491 | 4495 | 153
4523 | 4491 | 4531 | 205
4524 | 4492 | 4493 | 386
4525 | 4493 | 4530 | 300
4526 | 4494 | 4495 | 153
4527 | 4494 | 4516 | 300
4528 | 4494 | 4518 | 205
4529 | 4496 | 4498 | 205
4530 | 4496 | 4501 | 205
4531 | 4499 | 4502 | 42
4532 | 4499 | 4515 | 102
4533 | 4500 | 4519 | 241
4534 | 4500 | 4520 | 241
4535 | 4501 | 4532 | 248
4536 | 4502 | 4503 | 32
4537 | 4502 | 4506 | 32
4538 | 4502 | 4511 | 102
4539 | 4502 | 4514 | 102
4540 | 4504 | 4506 | 32
4541 | 4505 | 4523 | 26
4542 | 4507 | 4508 | 102
4543 | 4507 | 4509 | 102
4544 | 4507 | 4514 | 102
4545 | 4508 | 4510 | 102
4546 | 4508 | 4513 | 102
4547 | 4509 | 4513 | 102
4548 | 4510 | 4512 | 102
4549 | 4510 | 4515 | 42
4550 | 4511 | 4512 | 102
4551 | 4517 | 4520 | 241
4552 | 4518 | 4530 | 205
4553 | 4519 | 4532 | 241
4554 | 4522 | 4526 | 28
4555 | 4535 | 4540 | 218
4556 | 4538 | 4539 | 190
4557 | 4539 | 4540 | 190
4558 | 4540 | 4541 | 218
4559 | 4543 | 4544 | 41
4560 | 4544 | 4545 | 43
4561 | 4545 | 4546 | 43
4562 | 4545 | 4547 | 43
4563 | 4548 | 4549 | 43
4564 | 4549 | 4552 | 36
4565 | 4550 | 4552 | 36
4566 | 4552 | 4553 | 36
4567 | 4559 | 4560 | 43
4568 | 4563 | 4564 | 24
4569 | 4563 | 4566 | 63
4570 | 4566 | 4567 | 33
4571 | 4566 | 4574 | 60
4572 | 4566 | 4575 | 33
4573 | 4567 | 4568 | 43
4574 | 4567 | 4569 | 43
4575 | 4570 | 4571 | 36
4576 | 4571 | 4572 | 24
4577 | 4571 | 4573 | 24
4578 | 4574 | 4586 | 60
4579 | 4575 | 4576 | 29
4580 | 4576 | 4577 | 29
4581 | 4576 | 4578 | 29
4582 | 4578 | 4579 | 29
4583 | 4580 | 4581 | 29
4584 | 4580 | 4584 | 44
4585 | 4584 | 4585 | 29
4586 | 4584 | 4586 | 44
4587 | 4586 | 4587 | 29
4588 | 4592 | 4593 | 33
4589 | 4595 | 4596 | 57
4590 | 4595 | 4607 | 29
4591 | 4595 | 4610 | 43
4592 | 4595 | 4611 | 22
4593 | 4595 | 4612 | 22
4594 | 4596 | 4597 | 62
4595 | 4597 | 4598 | 36
4596 | 4598 | 4599 | 29
4597 | 4599 | 4600 | 63
4598 | 4600 | 4601 | 24
4599 | 4601 | 4602 | 29
4600 | 4601 | 4603 | 12
4601 | 4601 | 4604 | 24
4602 | 4604 | 4605 | 24
4603 | 4604 | 4607 | 24
4604 | 4604 | 4608 | 24
4605 | 4605 | 4606 | 29
4606 | 4608 | 4609 | 43
4607 | 4608 | 4610 | 43
4608 | 4611 | 4613 | 29
4609 | 4614 | 4616 | 143
4610 | 4614 | 4619 | 143
4611 | 4615 | 4621 | 29
4612 | 4616 | 4617 | 127
4613 | 4621 | 4624 | 17
4614 | 4624 | 4625 | 29
4615 | 4625 | 4626 | 29
4616 | 4627 | 4628 | 72
4617 | 4628 | 4629 | 29
4618 | 4632 | 4636 | 478
4619 | 4632 | 4906 | 478
4620 | 4633 | 4634 | 379
4621 | 4633 | 4636 | 379
4622 | 4634 | 4644 | 379
4623 | 4634 | 4672 | 397
4624 | 4635 | 4636 | 653
4625 | 4635 | 4636 | 653
4626 | 4636 | 4649 | 717
4627 | 4644 | 4647 | 193
4628 | 4644 | 4655 | 379
4629 | 4644 | 4672 | 397
4630 | 4645 | 4671 | 143
4631 | 4645 | 4688 | 100
4632 | 4646 | 4671 | 100
4633 | 4646 | 4677 | 100
4634 | 4649 | 4654 | 478
4635 | 4649 | 4654 | 478
4636 | 4649 | 4655 | 379
4637 | 4649 | 4657 | 717
4638 | 4649 | 4657 | 717
4639 | 4655 | 4656 | 191
4640 | 4655 | 4656 | 191
4641 | 4657 | 4659 | 478
4642 | 4657 | 4906 | 421
4643 | 4658 | 4674 | 100
4644 | 4658 | 4681 | 96
4645 | 4658 | 4682 | 43
4646 | 4658 | 4683 | 72
4647 | 4659 | 4660 | 287
4648 | 4659 | 4670 | 207
4649 | 4659 | 4906 | 287
4650 | 4660 | 4663 | 190
4651 | 4661 | 4662 | 218
4652 | 4661 | 4906 | 218
4653 | 4662 | 4663 | 218
4654 | 4663 | 4664 | 210
4655 | 4664 | 4666 | 190
4656 | 4665 | 4666 | 190
4657 | 4665 | 4667 | 190
4658 | 4667 | 4668 | 190
4659 | 4668 | 4669 | 190
4660 | 4669 | 4670 | 207
4661 | 4671 | 4673 | 109
4662 | 4673 | 4675 | 109
4663 | 4674 | 4675 | 109
4664 | 4674 | 4677 | 100
4665 | 4677 | 4678 | 72
4666 | 4677 | 4680 | 72
4667 | 4677 | 4681 | 100
4668 | 4678 | 4680 | 79
4669 | 4683 | 4684 | 72
4670 | 4684 | 4685 | 72
4671 | 4685 | 4686 | 43
4672 | 4685 | 4688 | 95
4673 | 4686 | 4687 | 86
4674 | 4688 | 4689 | 19
4675 | 4688 | 4690 | 29
4676 | 4690 | 4691 | 43
4677 | 4694 | 4695 | 190
4678 | 4694 | 4697 | 201
4679 | 4694 | 4711 | 379
4680 | 4694 | 4711 | 379
4681 | 4694 | 5038 | 382
4682 | 4694 | 5038 | 382
4683 | 4695 | 4696 | 201
4684 | 4696 | 4697 | 212
4685 | 4698 | 4699 | 36
4686 | 4698 | 4700 | 63
4687 | 4700 | 4701 | 62
4688 | 4700 | 4702 | 62
4689 | 4702 | 4705 | 63
4690 | 4703 | 4704 | 190
4691 | 4703 | 4714 | 143
4692 | 4704 | 4715 | 79
4693 | 4705 | 4710 | 24
4694 | 4705 | 4712 | 96
4695 | 4705 | 4713 | 143
4696 | 4712 | 4714 | 143
4697 | 4713 | 4714 | 143
4698 | 4713 | 4715 | 143
4699 | 4715 | 4716 | 29
4700 | 4716 | 4717 | 43
4701 | 4721 | 4748 | 1137
4702 | 4721 | 4750 | 1195
4703 | 4721 | 5210 | 1195
4704 | 4722 | 4771 | 440
4705 | 4722 | 4860 | 371
4706 | 4722 | 4878 | 455
4707 | 4722 | 4888 | 360
4708 | 4723 | 4725 | 360
4709 | 4723 | 4832 | 309
4710 | 4724 | 4725 | 440
4711 | 4724 | 4898 | 440
4712 | 4725 | 4739 | 455
4713 | 4725 | 4756 | 430
4714 | 4725 | 4819 | 143
4715 | 4726 | 4837 | 999
4716 | 4726 | 4866 | 192
4717 | 4727 | 4860 | 287
4718 | 4727 | 4874 | 309
4719 | 4728 | 4870 | 143
4720 | 4728 | 4871 | 180
4721 | 4729 | 4867 | 154
4722 | 4729 | 4870 | 154
4723 | 4730 | 4761 | 360
4724 | 4730 | 4849 | 360
4725 | 4731 | 4775 | 180
4726 | 4732 | 4775 | 48
4727 | 4733 | 4758 | 360
4728 | 4733 | 4868 | 360
4729 | 4734 | 4766 | 385
4730 | 4734 | 4824 | 478
4731 | 4735 | 4825 | 309
4732 | 4735 | 4840 | 309
4733 | 4736 | 4765 | 382
4734 | 4736 | 4808 | 440
4735 | 4738 | 4739 | 455
4736 | 4738 | 4740 | 384
4737 | 4738 | 4789 | 384
4738 | 4738 | 4820 | 309
4739 | 4738 | 4862 | 287
4740 | 4740 | 4810 | 384
4741 | 4741 | 4797 | 384
4742 | 4741 | 5186 | 309
4743 | 4742 | 4754 | 360
4744 | 4742 | 4858 | 360
4745 | 4743 | 4887 | 360
4746 | 4743 | 4889 | 360
4747 | 4744 | 4779 | 360
4748 | 4744 | 4818 | 309
4749 | 4745 | 4760 | 455
4750 | 4745 | 4841 | 382
4751 | 4746 | 4749 | 90
4752 | 4746 | 4762 | 90
4753 | 4747 | 4762 | 110
4754 | 4747 | 4850 | 110
4755 | 4748 | 4901 | 1137
4756 | 4749 | 4897 | 90
4757 | 4750 | 4821 | 1793
4758 | 4751 | 4823 | 327
4759 | 4751 | 4836 | 371
4760 | 4752 | 4776 | 143
4761 | 4752 | 4811 | 143
4762 | 4753 | 4754 | 440
4763 | 4753 | 4755 | 478
4764 | 4753 | 4809 | 360
4765 | 4753 | 4832 | 309
4766 | 4755 | 4782 | 360
4767 | 4756 | 4780 | 360
4768 | 4757 | 4917 | 360
4769 | 4757 | 4917 | 360
4770 | 4758 | 4878 | 440
4771 | 4759 | 4847 | 309
4772 | 4759 | 4848 | 309
4773 | 4760 | 4781 | 382
4774 | 4761 | 4845 | 309
4775 | 4762 | 4835 | 143
4776 | 4762 | 5291 | 90
4777 | 4763 | 4773 | 360
4778 | 4763 | 4856 | 371
4779 | 4764 | 4813 | 90
4780 | 4765 | 4766 | 287
4781 | 4765 | 4769 | 185
4782 | 4765 | 4810 | 382
4783 | 4765 | 4812 | 371
4784 | 4765 | 4844 | 287
4785 | 4767 | 4796 | 440
4786 | 4767 | 4855 | 478
4787 | 4768 | 4879 | 309
4788 | 4768 | 4900 | 440
4789 | 4770 | 4771 | 384
4790 | 4770 | 4789 | 309
4791 | 4772 | 4879 | 309
4792 | 4772 | 4892 | 360
4793 | 4773 | 4840 | 371
4794 | 4774 | 4799 | 1793
4795 | 4774 | 4799 | 1195
4796 | 4775 | 4798 | 838
4797 | 4775 | 4831 | 478
4798 | 4776 | 4837 | 192
4799 | 4776 | 4838 | 143
4800 | 4776 | 4875 | 143
4801 | 4776 | 5011 | 110
4802 | 4777 | 4815 | 371
4803 | 4777 | 4823 | 371
4804 | 4778 | 4839 | 360
4805 | 4778 | 4869 | 440
4806 | 4779 | 4840 | 360
4807 | 4780 | 4841 | 440
4808 | 4781 | 4808 | 440
4809 | 4782 | 4818 | 309
4810 | 4783 | 4852 | 384
4811 | 4783 | 4864 | 384
4812 | 4784 | 4863 | 309
4813 | 4784 | 4869 | 309
4814 | 4785 | 4786 | 48
4815 | 4785 | 4787 | 48
4816 | 4786 | 4866 | 143
4817 | 4787 | 4866 | 90
4818 | 4788 | 4833 | 455
4819 | 4788 | 4894 | 455
4820 | 4789 | 4869 | 384
4821 | 4789 | 5438 | 999
4822 | 4789 | 5438 | 999
4823 | 4789 | 5440 | 999
4824 | 4789 | 5458 | 999
4825 | 4790 | 5425 | 999
4826 | 4790 | 5425 | 999
4827 | 4790 | 5430 | 999
4828 | 4791 | 4881 | 180
4829 | 4791 | 4895 | 180
4830 | 4792 | 4800 | 220
4831 | 4792 | 4900 | 220
4832 | 4793 | 5129 | 1710
4833 | 4793 | 5201 | 1710
4834 | 4794 | 4796 | 440
4835 | 4794 | 4848 | 309
4836 | 4795 | 4804 | 90
4837 | 4795 | 4806 | 110
4838 | 4795 | 4807 | 37
4839 | 4795 | 4817 | 90
4840 | 4797 | 4853 | 384
4841 | 4798 | 5305 | 838
4842 | 4799 | 4821 | 929
4843 | 4799 | 4821 | 929
4844 | 4799 | 4873 | 1793
4845 | 4799 | 4873 | 1793
4846 | 4800 | 4828 | 440
4847 | 4800 | 4853 | 440
4848 | 4800 | 4854 | 440
4849 | 4800 | 4893 | 441
4850 | 4801 | 4827 | 360
4851 | 4801 | 4849 | 360
4852 | 4802 | 4803 | 478
4853 | 4802 | 4847 | 360
4854 | 4802 | 4894 | 455
4855 | 4803 | 4831 | 440
4856 | 4804 | 4817 | 90
4857 | 4804 | 4850 | 143
4858 | 4805 | 4806 | 90
4859 | 4805 | 4884 | 90
4860 | 4805 | 4897 | 90
4861 | 4809 | 4816 | 309
4862 | 4811 | 4861 | 143
4863 | 4811 | 4883 | 143
4864 | 4812 | 4858 | 360
4865 | 4813 | 4882 | 999
4866 | 4814 | 4815 | 478
4867 | 4814 | 4822 | 455
4868 | 4814 | 4824 | 478
4869 | 4814 | 5234 | 180
4870 | 4816 | 4857 | 309
4871 | 4820 | 4888 | 360
4872 | 4821 | 5200 | 1710
4873 | 4821 | 5201 | 1710
4874 | 4821 | 5210 | 2390
4875 | 4822 | 4854 | 440
4876 | 4825 | 4887 | 327
4877 | 4826 | 4840 | 371
4878 | 4826 | 4880 | 371
4879 | 4827 | 5241 | 309
4880 | 4828 | 5310 | 384
4881 | 4829 | 4885 | 309
4882 | 4829 | 4886 | 309
4883 | 4830 | 4834 | 478
4884 | 4830 | 4858 | 360
4885 | 4833 | 4858 | 455
4886 | 4834 | 4893 | 838
4887 | 4835 | 4861 | 143
4888 | 4836 | 4858 | 360
4889 | 4838 | 4883 | 143
4890 | 4839 | 4876 | 287
4891 | 4841 | 4898 | 440
4892 | 4842 | 4843 | 60
4893 | 4843 | 4882 | 60
4894 | 4844 | 5207 | 227
4895 | 4845 | 5306 | 384
4896 | 4846 | 4877 | 360
4897 | 4846 | 4892 | 360
4898 | 4851 | 4880 | 360
4899 | 4851 | 4917 | 440
4900 | 4852 | 4862 | 287
4901 | 4855 | 4865 | 478
4902 | 4855 | 4934 | 717
4903 | 4856 | 4864 | 440
4904 | 4857 | 4881 | 180
4905 | 4859 | 4868 | 478
4906 | 4859 | 4891 | 440
4907 | 4863 | 4890 | 371
4908 | 4864 | 4865 | 478
4909 | 4864 | 4874 | 382
4910 | 4864 | 4886 | 309
4911 | 4866 | 4867 | 154
4912 | 4868 | 4876 | 287
4913 | 4868 | 4877 | 360
4914 | 4871 | 4872 | 200
4915 | 4871 | 4875 | 143
4916 | 4884 | 4896 | 90
4917 | 4885 | 4890 | 239
4918 | 4889 | 4917 | 360
4919 | 4891 | 4946 | 440
4920 | 4895 | 4926 | 180
4921 | 4899 | 4933 | 360
4922 | 4899 | 4946 | 360
4923 | 4901 | 4995 | 957
4924 | 4902 | 4903 | 440
4925 | 4902 | 4904 | 371
4926 | 4902 | 4905 | 371
4927 | 4902 | 4907 | 180
4928 | 4902 | 4968 | 360
4929 | 4902 | 5045 | 360
4930 | 4903 | 4969 | 440
4931 | 4904 | 4962 | 360
4932 | 4905 | 4917 | 360
4933 | 4906 | 4910 | 220
4934 | 4906 | 4941 | 440
4935 | 4906 | 5001 | 440
4936 | 4906 | 5043 | 717
4937 | 4908 | 4929 | 999
4938 | 4908 | 5094 | 384
4939 | 4909 | 4930 | 999
4940 | 4909 | 4943 | 360
4941 | 4910 | 4964 | 241
4942 | 4911 | 4966 | 90
4943 | 4911 | 5101 | 90
4944 | 4912 | 4980 | 239
4945 | 4912 | 4987 | 360
4946 | 4913 | 4935 | 241
4947 | 4913 | 4973 | 220
4948 | 4913 | 5009 | 185
4949 | 4913 | 5027 | 180
4950 | 4913 | 5118 | 309
4951 | 4914 | 4946 | 440
4952 | 4914 | 4975 | 440
4953 | 4915 | 4950 | 241
4954 | 4915 | 5023 | 241
4955 | 4916 | 4923 | 309
4956 | 4916 | 4965 | 180
4957 | 4917 | 4919 | 430
4958 | 4918 | 4925 | 360
4959 | 4918 | 4928 | 360
4960 | 4918 | 4986 | 360
4961 | 4918 | 5019 | 360
4962 | 4919 | 5006 | 360
4963 | 4920 | 5031 | 220
4964 | 4920 | 5036 | 419
4965 | 4921 | 5018 | 227
4966 | 4921 | 5036 | 220
4967 | 4922 | 4949 | 48
4968 | 4923 | 5036 | 287
4969 | 4924 | 4977 | 440
4970 | 4924 | 5035 | 440
4971 | 4925 | 4928 | 430
4972 | 4925 | 4963 | 440
4973 | 4926 | 5022 | 371
4974 | 4927 | 4947 | 180
4975 | 4927 | 5022 | 371
4976 | 4928 | 4975 | 440
4977 | 4929 | 5264 | 384
4978 | 4930 | 4955 | 360
4979 | 4931 | 4956 | 999
4980 | 4931 | 5003 | 227
4981 | 4932 | 4957 | 999
4982 | 4932 | 5004 | 371
4983 | 4933 | 4953 | 455
4984 | 4934 | 5024 | 999
4985 | 4935 | 5038 | 464
4986 | 4936 | 4990 | 90
4987 | 4936 | 4992 | 90
4988 | 4937 | 4996 | 1137
4989 | 4937 | 4996 | 1137
4990 | 4938 | 5036 | 853
4991 | 4939 | 5462 | 999
4992 | 4939 | 5462 | 999
4993 | 4939 | 5491 | 999
4994 | 4939 | 5491 | 999
4995 | 4940 | 4953 | 440
4996 | 4940 | 4997 | 440
4997 | 4941 | 4944 | 440
4998 | 4942 | 5013 | 360
4999 | 4942 | 5046 | 360
5000 | 4943 | 5002 | 360
5001 | 4944 | 4961 | 440
5002 | 4945 | 4970 | 60
5003 | 4945 | 5048 | 90
5004 | 4946 | 4948 | 360
5005 | 4946 | 4957 | 360
5006 | 4946 | 4977 | 360
5007 | 4946 | 4988 | 360
5008 | 4947 | 4956 | 191
5009 | 4949 | 5007 | 143
5010 | 4949 | 5037 | 110
5011 | 4950 | 5042 | 360
5012 | 4951 | 4987 | 360
5013 | 4951 | 5042 | 360
5014 | 4952 | 5016 | 186
5015 | 4952 | 5017 | 186
5016 | 4952 | 5034 | 180
5017 | 4952 | 5040 | 180
5018 | 4953 | 4955 | 478
5019 | 4953 | 5025 | 360
5020 | 4953 | 5267 | 440
5021 | 4954 | 5262 | 90
5022 | 4954 | 5290 | 90
5023 | 4954 | 5314 | 90
5024 | 4958 | 4999 | 309
5025 | 4958 | 5293 | 309
5026 | 4959 | 4998 | 360
5027 | 4959 | 5272 | 309
5028 | 4960 | 4978 | 999
5029 | 4960 | 5001 | 440
5030 | 4961 | 4979 | 999
5031 | 4962 | 4967 | 360
5032 | 4963 | 4976 | 440
5033 | 4964 | 5040 | 180
5034 | 4965 | 4974 | 185
5035 | 4966 | 4970 | 60
5036 | 4967 | 4986 | 440
5037 | 4968 | 5003 | 371
5038 | 4969 | 5044 | 440
5039 | 4970 | 5041 | 59
5040 | 4971 | 5026 | 180
5041 | 4971 | 5047 | 180
5042 | 4972 | 5034 | 185
5043 | 4972 | 5042 | 180
5044 | 4973 | 5000 | 180
5045 | 4974 | 5038 | 220
5046 | 4976 | 5035 | 440
5047 | 4978 | 5029 | 440
5048 | 4979 | 5030 | 440
5049 | 4980 | 5000 | 180
5050 | 4982 | 4983 | 220
5051 | 4982 | 5040 | 220
5052 | 4983 | 4985 | 326
5053 | 4984 | 4985 | 180
5054 | 4985 | 5026 | 220
5055 | 4988 | 5042 | 360
5056 | 4989 | 5038 | 360
5057 | 4989 | 5052 | 360
5058 | 4990 | 5039 | 72
5059 | 4991 | 5015 | 749
5060 | 4991 | 5065 | 838
5061 | 4992 | 5058 | 60
5062 | 4993 | 5005 | 220
5063 | 4993 | 5032 | 220
5064 | 4994 | 5015 | 220
5065 | 4994 | 5032 | 220
5066 | 4995 | 4996 | 957
5067 | 4996 | 5051 | 1137
5068 | 4996 | 5051 | 1173
5069 | 4997 | 5024 | 440
5070 | 4998 | 5029 | 360
5071 | 4999 | 5030 | 360
5072 | 5002 | 5042 | 360
5073 | 5004 | 5045 | 382
5074 | 5005 | 5038 | 220
5075 | 5006 | 5020 | 360
5076 | 5007 | 5028 | 110
5077 | 5008 | 5037 | 72
5078 | 5008 | 5039 | 72
5079 | 5009 | 5031 | 191
5080 | 5010 | 5011 | 999
5081 | 5010 | 5014 | 999
5082 | 5012 | 5013 | 999
5083 | 5012 | 5025 | 999
5084 | 5014 | 5048 | 90
5085 | 5019 | 5020 | 360
5086 | 5021 | 5027 | 180
5087 | 5021 | 5036 | 220
5088 | 5023 | 5093 | 241
5089 | 5026 | 5049 | 143
5090 | 5026 | 5049 | 143
5091 | 5028 | 5037 | 110
5092 | 5033 | 5039 | 6
5093 | 5042 | 5043 | 717
5094 | 5042 | 5047 | 478
5095 | 5044 | 5046 | 360
5096 | 5050 | 5064 | 578
5097 | 5050 | 5065 | 578
5098 | 5051 | 5072 | 1793
5099 | 5051 | 5072 | 1793
5100 | 5051 | 5108 | 1137
5101 | 5051 | 5108 | 1137
5102 | 5051 | 5130 | 1195
5103 | 5051 | 5248 | 929
5104 | 5051 | 5268 | 1637
5105 | 5051 | 5268 | 1637
5106 | 5052 | 5069 | 440
5107 | 5052 | 5091 | 220
5108 | 5052 | 5092 | 440
5109 | 5052 | 5131 | 440
5110 | 5052 | 5132 | 455
5111 | 5052 | 5135 | 360
5112 | 5052 | 5140 | 371
5113 | 5052 | 5141 | 371
5114 | 5053 | 5090 | 360
5115 | 5053 | 5135 | 309
5116 | 5054 | 5096 | 371
5117 | 5054 | 5140 | 371
5118 | 5055 | 5096 | 382
5119 | 5055 | 5141 | 382
5120 | 5056 | 5066 | 220
5121 | 5057 | 5066 | 382
5122 | 5057 | 5146 | 382
5123 | 5058 | 5119 | 90
5124 | 5059 | 5105 | 455
5125 | 5059 | 5260 | 440
5126 | 5060 | 5070 | 440
5127 | 5060 | 5260 | 440
5128 | 5061 | 5080 | 220
5129 | 5061 | 5085 | 220
5130 | 5062 | 5095 | 37
5131 | 5062 | 5263 | 37
5132 | 5063 | 5088 | 371
5133 | 5063 | 5089 | 227
5134 | 5063 | 5126 | 220
5135 | 5063 | 5127 | 220
5136 | 5063 | 5153 | 227
5137 | 5063 | 5154 | 371
5138 | 5063 | 5163 | 455
5139 | 5063 | 5164 | 371
5140 | 5064 | 5071 | 578
5141 | 5066 | 5067 | 478
5142 | 5066 | 5111 | 455
5143 | 5066 | 5117 | 382
5144 | 5067 | 5110 | 455
5145 | 5068 | 5116 | 37
5146 | 5069 | 5115 | 360
5147 | 5070 | 5107 | 143
5148 | 5070 | 5137 | 440
5149 | 5071 | 5112 | 441
5150 | 5071 | 5142 | 220
5151 | 5073 | 5074 | 478
5152 | 5073 | 5077 | 478
5153 | 5074 | 5123 | 360
5154 | 5075 | 5078 | 478
5155 | 5075 | 5124 | 360
5156 | 5076 | 5078 | 478
5157 | 5076 | 5149 | 360
5158 | 5077 | 5148 | 360
5159 | 5079 | 5080 | 478
5160 | 5079 | 5099 | 455
5161 | 5079 | 5100 | 455
5162 | 5079 | 5102 | 371
5163 | 5079 | 5109 | 578
5164 | 5079 | 5214 | 180
5165 | 5081 | 5082 | 95
5166 | 5082 | 5119 | 90
5167 | 5083 | 5099 | 220
5168 | 5084 | 5100 | 220
5169 | 5084 | 5179 | 180
5170 | 5085 | 5087 | 478
5171 | 5085 | 5115 | 360
5172 | 5086 | 5119 | 90
5173 | 5087 | 5112 | 441
5174 | 5088 | 5090 | 360
5175 | 5089 | 5145 | 227
5176 | 5092 | 5106 | 455
5177 | 5093 | 5260 | 309
5178 | 5094 | 5114 | 384
5179 | 5095 | 5097 | 37
5180 | 5096 | 5098 | 478
5181 | 5096 | 5138 | 384
5182 | 5097 | 5101 | 110
5183 | 5098 | 5118 | 309
5184 | 5102 | 5109 | 440
5185 | 5103 | 5153 | 185
5186 | 5104 | 5146 | 382
5187 | 5104 | 5154 | 371
5188 | 5105 | 5132 | 455
5189 | 5106 | 5136 | 455
5190 | 5108 | 5129 | 1137
5191 | 5108 | 5155 | 1102
5192 | 5108 | 5162 | 1637
5193 | 5109 | 5110 | 717
5194 | 5109 | 5111 | 717
5195 | 5113 | 5131 | 440
5196 | 5113 | 5137 | 999
5197 | 5114 | 5138 | 999
5198 | 5116 | 5119 | 48
5199 | 5117 | 5285 | 455
5200 | 5120 | 5122 | 717
5201 | 5120 | 5124 | 717
5202 | 5121 | 5125 | 478
5203 | 5121 | 5127 | 220
5204 | 5122 | 5126 | 220
5205 | 5123 | 5125 | 478
5206 | 5128 | 5142 | 220
5207 | 5128 | 5214 | 180
5208 | 5129 | 5155 | 1137
5209 | 5129 | 5229 | 1710
5210 | 5130 | 5248 | 929
5211 | 5133 | 5151 | 220
5212 | 5133 | 5245 | 220
5213 | 5134 | 5150 | 220
5214 | 5134 | 5242 | 220
5215 | 5136 | 5139 | 384
5216 | 5139 | 5144 | 384
5217 | 5143 | 5144 | 384
5218 | 5143 | 5269 | 440
5219 | 5145 | 5256 | 227
5220 | 5147 | 5148 | 478
5221 | 5147 | 5150 | 478
5222 | 5149 | 5152 | 441
5223 | 5151 | 5152 | 441
5224 | 5155 | 5162 | 929
5225 | 5155 | 5210 | 2390
5226 | 5156 | 5157 | 478
5227 | 5156 | 5158 | 478
5228 | 5156 | 5160 | 100
5229 | 5156 | 5247 | 717
5230 | 5157 | 5196 | 455
5231 | 5158 | 5181 | 455
5232 | 5159 | 5172 | 717
5233 | 5159 | 5178 | 384
5234 | 5159 | 5223 | 440
5235 | 5161 | 5202 | 90
5236 | 5162 | 5240 | 929
5237 | 5163 | 5165 | 478
5238 | 5163 | 5171 | 220
5239 | 5163 | 5224 | 717
5240 | 5164 | 5222 | 371
5241 | 5165 | 5170 | 220
5242 | 5166 | 5187 | 360
5243 | 5166 | 5241 | 309
5244 | 5167 | 5184 | 227
5245 | 5167 | 5220 | 371
5246 | 5168 | 5235 | 455
5247 | 5168 | 5236 | 455
5248 | 5169 | 5186 | 360
5249 | 5169 | 5221 | 360
5250 | 5170 | 5228 | 220
5251 | 5171 | 5227 | 220
5252 | 5172 | 5182 | 838
5253 | 5173 | 5182 | 838
5254 | 5173 | 5198 | 838
5255 | 5174 | 5183 | 455
5256 | 5174 | 5198 | 227
5257 | 5175 | 5178 | 309
5258 | 5175 | 5241 | 309
5259 | 5176 | 5193 | 440
5260 | 5176 | 5211 | 440
5261 | 5177 | 5244 | 360
5262 | 5177 | 5277 | 360
5263 | 5179 | 5190 | 146
5264 | 5180 | 5188 | 838
5265 | 5180 | 5195 | 455
5266 | 5181 | 5189 | 838
5267 | 5183 | 5224 | 455
5268 | 5184 | 5225 | 227
5269 | 5185 | 5206 | 220
5270 | 5185 | 5213 | 220
5271 | 5186 | 5187 | 478
5272 | 5186 | 5220 | 360
5273 | 5186 | 5309 | 309
5274 | 5188 | 5211 | 717
5275 | 5189 | 5211 | 717
5276 | 5190 | 5191 | 287
5277 | 5190 | 5231 | 180
5278 | 5191 | 5237 | 180
5279 | 5192 | 5217 | 92
5280 | 5193 | 5194 | 440
5281 | 5194 | 5238 | 440
5282 | 5195 | 5235 | 999
5283 | 5196 | 5236 | 999
5284 | 5197 | 5199 | 717
5285 | 5197 | 5247 | 717
5286 | 5198 | 5199 | 956
5287 | 5198 | 5216 | 440
5288 | 5200 | 5229 | 1710
5289 | 5202 | 5246 | 90
5290 | 5203 | 5206 | 227
5291 | 5203 | 5226 | 220
5292 | 5204 | 5212 | 455
5293 | 5204 | 5221 | 371
5294 | 5207 | 5225 | 999
5295 | 5208 | 5218 | 371
5296 | 5208 | 5238 | 360
5297 | 5209 | 5219 | 371
5298 | 5209 | 5238 | 360
5299 | 5211 | 5212 | 360
5300 | 5211 | 5213 | 220
5301 | 5215 | 5217 | 92
5302 | 5216 | 5233 | 717
5303 | 5218 | 5230 | 360
5304 | 5219 | 5232 | 360
5305 | 5222 | 5223 | 478
5306 | 5227 | 5241 | 478
5307 | 5228 | 5243 | 478
5308 | 5230 | 5231 | 227
5309 | 5230 | 5232 | 441
5310 | 5230 | 5233 | 717
5311 | 5234 | 5239 | 220
5312 | 5238 | 5239 | 478
5313 | 5240 | 5268 | 1637
5314 | 5241 | 5243 | 478
5315 | 5242 | 5244 | 478
5316 | 5244 | 5245 | 999
5317 | 5246 | 5303 | 110
5318 | 5248 | 5268 | 1195
5319 | 5249 | 5250 | 309
5320 | 5249 | 5251 | 478
5321 | 5249 | 5252 | 360
5322 | 5249 | 5254 | 478
5323 | 5249 | 5276 | 384
5324 | 5250 | 5283 | 220
5325 | 5251 | 5284 | 440
5326 | 5252 | 5275 | 360
5327 | 5253 | 5270 | 717
5328 | 5253 | 5279 | 440
5329 | 5254 | 5260 | 440
5330 | 5255 | 5266 | 455
5331 | 5255 | 5269 | 455
5332 | 5256 | 5265 | 227
5333 | 5257 | 5259 | 440
5334 | 5257 | 5281 | 440
5335 | 5258 | 5280 | 440
5336 | 5258 | 5286 | 440
5337 | 5259 | 5273 | 384
5338 | 5259 | 5282 | 309
5339 | 5260 | 5261 | 464
5340 | 5260 | 5264 | 471
5341 | 5260 | 5271 | 309
5342 | 5260 | 5280 | 440
5343 | 5261 | 5301 | 309
5344 | 5262 | 5295 | 143
5345 | 5263 | 5303 | 90
5346 | 5265 | 5284 | 455
5347 | 5266 | 5279 | 455
5348 | 5267 | 5273 | 309
5349 | 5269 | 5285 | 455
5350 | 5269 | 5286 | 455
5351 | 5270 | 5301 | 478
5352 | 5271 | 5281 | 440
5353 | 5272 | 5273 | 309
5354 | 5274 | 5276 | 360
5355 | 5274 | 5277 | 360
5356 | 5275 | 5278 | 287
5357 | 5282 | 5289 | 309
5358 | 5287 | 5294 | 309
5359 | 5287 | 5311 | 288
5360 | 5288 | 5300 | 117
5361 | 5288 | 5304 | 192
5362 | 5289 | 5301 | 384
5363 | 5290 | 5300 | 90
5364 | 5291 | 5292 | 90
5365 | 5292 | 5302 | 90
5366 | 5293 | 5312 | 478
5367 | 5294 | 5298 | 309
5368 | 5294 | 5309 | 309
5369 | 5295 | 5303 | 90
5370 | 5295 | 5304 | 143
5371 | 5296 | 5297 | 478
5372 | 5296 | 5311 | 478
5373 | 5297 | 5312 | 478
5374 | 5298 | 5299 | 384
5375 | 5299 | 5310 | 384
5376 | 5301 | 5307 | 247
5377 | 5302 | 5314 | 90
5378 | 5305 | 5306 | 384
5379 | 5305 | 5313 | 478
5380 | 5307 | 5308 | 251
5381 | 5308 | 5311 | 251
5382 | 5312 | 5313 | 478
5383 | 5425 | 5430 | 999
5384 | 5425 | 5432 | 999
5385 | 5427 | 5432 | 999
5386 | 5427 | 5434 | 999
5387 | 5427 | 5455 | 999
5388 | 5428 | 5441 | 999
5389 | 5429 | 5441 | 999
5390 | 5430 | 5436 | 999
5391 | 5430 | 5455 | 999
5392 | 5434 | 5455 | 999
5393 | 5436 | 5455 | 999
5394 | 5440 | 5458 | 999
5395 | 5441 | 5442 | 999
5396 | 5441 | 5443 | 999
5397 | 5441 | 5444 | 999
5398 | 5441 | 5445 | 999
5399 | 5441 | 5445 | 999
5400 | 5446 | 5447 | 999
5401 | 5446 | 5448 | 999
5402 | 5446 | 5449 | 999
5403 | 5446 | 5450 | 999
5404 | 5446 | 5451 | 999
5405 | 5446 | 5452 | 999
5406 | 5446 | 5453 | 999
5407 | 5446 | 5454 | 999
5408 | 5459 | 5460 | 999
5409 | 5459 | 5464 | 999
5410 | 5461 | 5491 | 999
5411 | 5461 | 5491 | 999
5412 | 5462 | 5463 | 999
5413 | 5462 | 5472 | 999
5414 | 5462 | 5489 | 999
5415 | 5463 | 5472 | 999
5416 | 5463 | 5489 | 999
5417 | 5465 | 5466 | 999
5418 | 5465 | 5467 | 999
5419 | 5465 | 5468 | 999
5420 | 5469 | 5470 | 999
5421 | 5469 | 5471 | 999
5422 | 5473 | 5477 | 999
5423 | 5474 | 5477 | 999
5424 | 5475 | 5477 | 999
5425 | 5476 | 5477 | 999
5426 | 5478 | 5487 | 999
5427 | 5479 | 5487 | 999
5428 | 5480 | 5487 | 999
5429 | 5481 | 5482 | 999
5430 | 5481 | 5487 | 999
5431 | 5482 | 5483 | 999
5432 | 5484 | 5488 | 999
5433 | 5485 | 5488 | 999
5434 | 5486 | 5488 | 999
5435 | 5487 | 5495 | 999
5436 | 5501 | 5503 | 235
5437 | 5501 | 5507 | 210
5438 | 5502 | 5503 | 210
5439 | 5502 | 5508 | 235
5440 | 5503 | 5504 | 210
5441 | 5504 | 5506 | 210
5442 | 5506 | 5509 | 210
5443 | 5507 | 5509 | 210
5444 | 5511 | 5520 | 214
5445 | 5512 | 5518 | 125
5446 | 5514 | 5516 | 105
5447 | 5516 | 5519 | 151
5448 | 5518 | 5526 | 105
5449 | 5519 | 5579 | 439
5450 | 5520 | 5568 | 439
5451 | 5521 | 5580 | 439
5452 | 5527 | 5529 | 83
5453 | 5531 | 5532 | 436
5454 | 5538 | 5540 | 421
5455 | 5555 | 5563 | 1100
5456 | 5557 | 5558 | 999
5457 | 5560 | 5561 | 999
5458 | 5566 | 5572 | 1515
5459 | 5567 | 5576 | 439
5460 | 5569 | 5572 | 1515
5461 | 5571 | 5580 | 439
5462 | 5574 | 5575 | 220
5463 | 5577 | 5578 | 439
5464 | 5582 | 5585 | 61
5465 | 5587 | 5625 | 209
5466 | 5587 | 5633 | 702
5467 | 5594 | 5595 | 244
5468 | 5599 | 5600 | 1852
5469 | 5599 | 5601 | 1793
5470 | 5599 | 5629 | 1852
5471 | 5600 | 5642 | 1057
5472 | 5605 | 5610 | 278
5473 | 5606 | 5608 | 278
5474 | 5614 | 5622 | 147
5475 | 5615 | 5622 | 147
5476 | 5615 | 5623 | 147
5477 | 5620 | 5623 | 147
5478 | 5626 | 5647 | 320
5479 | 5629 | 5630 | 1793
5480 | 15 | 14 | 60
5481 | 23 | 22 | 40
5482 | 38 | 37 | 60
5483 | 58 | 57 | 60
5484 | 60 | 59 | 75
5485 | 95 | 96 | 40
5486 | 113 | 112 | 40
5487 | 131 | 123 | 400
5488 | 131 | 124 | 240
5489 | 125 | 126 | 450
5490 | 126 | 128 | 75
5491 | 127 | 129 | 20
5492 | 127 | 130 | 20
5493 | 131 | 132 | 240
5494 | 136 | 135 | 240
5495 | 136 | 137 | 240
5496 | 149 | 1016 | 60
5497 | 160 | 159 | 40
5498 | 166 | 162 | 60
5499 | 175 | 173 | 75
5500 | 184 | 185 | 95
5501 | 184 | 186 | 130
5502 | 184 | 187 | 240
5503 | 184 | 188 | 130
5504 | 184 | 189 | 130
5505 | 190 | 191 | 20
5506 | 190 | 192 | 20
5507 | 196 | 195 | 40
5508 | 198 | 197 | 60
5509 | 201 | 199 | 240
5510 | 201 | 200 | 95
5511 | 209 | 210 | 300
5512 | 209 | 210 | 300
5513 | 219 | 218 | 40
5514 | 234 | 235 | 60
5515 | 241 | 240 | 60
5516 | 241 | 240 | 40
5517 | 254 | 249 | 100
5518 | 250 | 251 | 20
5519 | 250 | 252 | 20
5520 | 250 | 253 | 42
5521 | 288 | 289 | 400
5522 | 288 | 290 | 240
5523 | 288 | 291 | 240
5524 | 307 | 306 | 40
5525 | 319 | 318 | 700
5526 | 340 | 337 | 40
5527 | 349 | 351 | 40
5528 | 362 | 360 | 400
5529 | 380 | 376 | 40
5530 | 418 | 417 | 40
5531 | 427 | 429 | 140
5532 | 430 | 454 | 156
5533 | 440 | 460 | 42
5534 | 440 | 466 | 75
5535 | 444 | 442 | 93.3
5536 | 442 | 461 | 84
5537 | 444 | 462 | 125
5538 | 444 | 463 | 174
5539 | 444 | 464 | 108
5540 | 457 | 458 | 150
5541 | 465 | 468 | 100
5542 | 485 | 486 | 65
5543 | 485 | 487 | 78
5544 | 488 | 489 | 90
5545 | 488 | 489 | 90
5546 | 490 | 501 | 25
5547 | 491 | 499 | 28
5548 | 491 | 500 | 48
5549 | 506 | 507 | 150
5550 | 507 | 509 | 150
5551 | 509 | 506 | 45
5552 | 513 | 532 | 525
5553 | 513 | 510 | 300
5554 | 510 | 511 | 300
5555 | 511 | 513 | 65
5556 | 513 | 510 | 300
5557 | 510 | 512 | 300
5558 | 512 | 513 | 65
5559 | 513 | 510 | 560
5560 | 510 | 515 | 560
5561 | 515 | 513 | 106
5562 | 516 | 514 | 448
5563 | 514 | 535 | 448
5564 | 535 | 516 | 105
5565 | 516 | 514 | 600
5566 | 514 | 536 | 600
5567 | 536 | 516 | 100
5568 | 519 | 458 | 600
5569 | 458 | 520 | 600
5570 | 520 | 519 | 100
5571 | 521 | 4500 | 600
5572 | 4500 | 523 | 600
5573 | 523 | 521 | 100
5574 | 522 | 491 | 84
5575 | 491 | 504 | 84
5576 | 504 | 522 | 22
5577 | 522 | 524 | 75
5578 | 524 | 503 | 75
5579 | 503 | 522 | 20
5580 | 526 | 525 | 112
5581 | 525 | 502 | 112
5582 | 502 | 526 | 22
5583 | 529 | 478 | 112
5584 | 478 | 505 | 112
5585 | 505 | 529 | 28
5586 | 531 | 530 | 600
5587 | 530 | 528 | 600
5588 | 528 | 531 | 100
5589 | 531 | 530 | 600
5590 | 530 | 518 | 600
5591 | 518 | 531 | 100
5592 | 544 | 537 | 92.5
5593 | 544 | 538 | 92.5
5594 | 544 | 539 | 92.5
5595 | 544 | 540 | 92.5
5596 | 544 | 541 | 92.5
5597 | 544 | 542 | 140
5598 | 544 | 543 | 560
5599 | 544 | 545 | 64
5600 | 544 | 545 | 65
5601 | 546 | 547 | 508
5602 | 548 | 4427 | 292
5603 | 548 | 4428 | 210
5604 | 548 | 4429 | 210
5605 | 548 | 4430 | 210
5606 | 548 | 4431 | 210
5607 | 548 | 4432 | 292
5608 | 549 | 551 | 529
5609 | 553 | 552 | 250
5610 | 553 | 552 | 250
5611 | 552 | 570 | 100
5612 | 552 | 571 | 100
5613 | 552 | 572 | 100
5614 | 556 | 555 | 474
5615 | 557 | 555 | 622
5616 | 558 | 559 | 535
5617 | 558 | 560 | 309
5618 | 558 | 560 | 311
5619 | 560 | 558 | 311
5620 | 560 | 562 | 60
5621 | 560 | 563 | 200
5622 | 560 | 564 | 92.5
5623 | 560 | 565 | 92.5
5624 | 560 | 566 | 92.5
5625 | 560 | 567 | 92.5
5626 | 560 | 568 | 92.5
5627 | 560 | 569 | 92.5
5628 | 561 | 562 | 62.9
5629 | 598 | 599 | 64
5630 | 601 | 736 | 67
5631 | 630 | 631 | 76
5632 | 640 | 641 | 69
5633 | 654 | 655 | 36
5634 | 654 | 655 | 84
5635 | 658 | 659 | 58
5636 | 658 | 659 | 61
5637 | 673 | 5580 | 84
5638 | 682 | 683 | 83
5639 | 741 | 742 | 52
5640 | 762 | 752 | 186
5641 | 753 | 754 | 67
5642 | 757 | 758 | 101
5643 | 764 | 765 | 75
5644 | 774 | 775 | 88
5645 | 784 | 785 | 38
5646 | 790 | 791 | 81
5647 | 2928 | 825 | 63
5648 | 833 | 834 | 24
5649 | 840 | 836 | 49
5650 | 840 | 837 | 106
5651 | 840 | 838 | 106
5652 | 840 | 839 | 108
5653 | 842 | 843 | 313
5654 | 842 | 844 | 320
5655 | 845 | 846 | 458
5656 | 849 | 850 | 311
5657 | 849 | 851 | 400
5658 | 850 | 852 | 280
5659 | 853 | 869 | 250
5660 | 853 | 870 | 250
5661 | 853 | 871 | 310
5662 | 859 | 860 | 462
5663 | 862 | 863 | 108
5664 | 864 | 865 | 102
5665 | 866 | 867 | 119
5666 | 878 | 879 | 70
5667 | 899 | 885 | 50
5668 | 899 | 887 | 50
5669 | 949 | 948 | 56
5670 | 953 | 952 | 53
5671 | 964 | 968 | 52
5672 | 973 | 974 | 88
5673 | 986 | 987 | 74
5674 | 994 | 995 | 52
5675 | 994 | 996 | 31
5676 | 1007 | 1006 | 26
5677 | 1015 | 1014 | 55
5678 | 1023 | 1022 | 27
5679 | 1047 | 1029 | 120
5680 | 1047 | 1030 | 120
5681 | 1047 | 1031 | 120
5682 | 1038 | 1032 | 210
5683 | 1038 | 1033 | 210
5684 | 1038 | 1034 | 267
5685 | 1038 | 1035 | 210
5686 | 1038 | 1036 | 210
5687 | 1038 | 1037 | 267
5688 | 1044 | 1040 | 200
5689 | 1044 | 1041 | 600
5690 | 1043 | 1042 | 400
5691 | 1043 | 1044 | 700
5692 | 1045 | 1046 | 471
5693 | 1048 | 1052 | 600
5694 | 1048 | 1053 | 600
5695 | 1048 | 1054 | 950
5696 | 1049 | 1136 | 471
5697 | 1050 | 1051 | 469
5698 | 1059 | 1058 | 53
5699 | 1104 | 1103 | 45
5700 | 1106 | 1105 | 55
5701 | 1116 | 1115 | 102
5702 | 1121 | 1120 | 77
5703 | 1124 | 1123 | 57
5704 | 1149 | 1151 | 35
5705 | 1156 | 1155 | 45
5706 | 1173 | 1168 | 700
5707 | 1171 | 1170 | 600
5708 | 1179 | 1180 | 544
5709 | 1180 | 1181 | 70
5710 | 1180 | 1181 | 70
5711 | 1180 | 1182 | 105
5712 | 1180 | 1182 | 105
5713 | 1180 | 1183 | 390
5714 | 1186 | 1193 | 281
5715 | 1186 | 1194 | 371
5716 | 1187 | 1190 | 546
5717 | 1188 | 1191 | 516
5718 | 1192 | 1195 | 281
5719 | 1196 | 1197 | 700
5720 | 1199 | 1198 | 700
5721 | 1202 | 1200 | 313
5722 | 1202 | 1200 | 310
5723 | 1207 | 1208 | 92.5
5724 | 1207 | 1209 | 92.5
5725 | 1207 | 1210 | 92.5
5726 | 1207 | 1211 | 92.5
5727 | 1214 | 1212 | 650
5728 | 1214 | 1212 | 650
5729 | 1214 | 1213 | 650
5730 | 1214 | 1213 | 650
5731 | 1222 | 1218 | 140
5732 | 1219 | 1220 | 477
5733 | 1221 | 1219 | 120
5734 | 1229 | 1231 | 541
5735 | 1230 | 1244 | 700
5736 | 1237 | 1234 | 480
5737 | 1238 | 1236 | 625
5738 | 1246 | 1247 | 310
5739 | 1246 | 1248 | 310
5740 | 1249 | 1251 | 310
5741 | 1249 | 1252 | 310
5742 | 1250 | 1253 | 310
5743 | 1250 | 1254 | 310
5744 | 1262 | 1255 | 25
5745 | 1262 | 1255 | 25
5746 | 1262 | 1256 | 47
5747 | 1262 | 1256 | 47
5748 | 1260 | 1257 | 460
5749 | 1261 | 1258 | 500
5750 | 1260 | 1259 | 500
5751 | 1261 | 1262 | 150
5752 | 1263 | 1264 | 98
5753 | 1263 | 1264 | 103
5754 | 1265 | 1266 | 98
5755 | 1271 | 1272 | 173
5756 | 1354 | 1355 | 60
5757 | 1354 | 1356 | 60
5758 | 1354 | 1357 | 60
5759 | 1415 | 1404 | 62
5760 | 1416 | 1404 | 62
5761 | 1417 | 1404 | 62
5762 | 1459 | 4454 | 300
5763 | 1459 | 4455 | 150
5764 | 1492 | 1491 | 50
5765 | 1510 | 1509 | 54
5766 | 1543 | 1542 | 487
5767 | 1546 | 1547 | 492
5768 | 1549 | 1548 | 452
5769 | 1555 | 1566 | 200
5770 | 1555 | 1567 | 200
5771 | 1555 | 1568 | 395
5772 | 1558 | 1559 | 90
5773 | 1558 | 1559 | 90
5774 | 1560 | 1558 | 700
5775 | 1561 | 1562 | 471
5776 | 1561 | 1562 | 622
5777 | 1571 | 1572 | 463
5778 | 1578 | 1642 | 623
5779 | 1578 | 1643 | 622
5780 | 1583 | 1625 | 615
5781 | 1583 | 1626 | 580
5782 | 1590 | 1584 | 459
5783 | 1586 | 1603 | 700
5784 | 1595 | 1593 | 150
5785 | 1595 | 1594 | 140
5786 | 1596 | 1595 | 105
5787 | 1595 | 1597 | 625
5788 | 1596 | 1598 | 30
5789 | 1596 | 1599 | 44
5790 | 1596 | 1599 | 44
5791 | 1600 | 1601 | 508
5792 | 1611 | 1604 | 600
5793 | 1607 | 1610 | 508
5794 | 1613 | 1614 | 600
5795 | 1616 | 1617 | 700
5796 | 1627 | 1618 | 614
5797 | 1622 | 1619 | 102
5798 | 1627 | 1624 | 700
5799 | 1646 | 1632 | 620
5800 | 1635 | 1634 | 55
5801 | 1639 | 1638 | 611
5802 | 1647 | 1654 | 114
5803 | 1647 | 1655 | 114
5804 | 1650 | 1648 | 89
5805 | 1651 | 1649 | 85
5806 | 1653 | 1652 | 84
5807 | 1659 | 1661 | 471
5808 | 1660 | 1662 | 623
5809 | 1670 | 1671 | 600
5810 | 1817 | 1816 | 45
5811 | 1882 | 1884 | 62.5
5812 | 1882 | 1885 | 62.5
5813 | 1882 | 1886 | 62.5
5814 | 1883 | 1884 | 62.5
5815 | 1883 | 1885 | 62.5
5816 | 1883 | 1886 | 62.5
5817 | 1924 | 1919 | 62
5818 | 1924 | 1920 | 62
5819 | 1924 | 1921 | 62
5820 | 1927 | 1928 | 60
5821 | 1927 | 1929 | 60
5822 | 1927 | 1930 | 60
5823 | 1946 | 1947 | 60
5824 | 1946 | 1948 | 60
5825 | 1946 | 1949 | 60
5826 | 1980 | 1982 | 700
5827 | 2067 | 2066 | 57
5828 | 2073 | 2074 | 600
5829 | 2075 | 2076 | 471
5830 | 2080 | 2077 | 225
5831 | 2080 | 2078 | 550
5832 | 2079 | 2080 | 465
5833 | 2083 | 4472 | 200
5834 | 2083 | 4473 | 200
5835 | 2083 | 4474 | 200
5836 | 2083 | 4475 | 465
5837 | 2084 | 2085 | 471
5838 | 2086 | 2087 | 467
5839 | 2091 | 2090 | 265
5840 | 2092 | 2090 | 297
5841 | 2093 | 2092 | 100
5842 | 2094 | 2095 | 471
5843 | 2096 | 4476 | 220
5844 | 2096 | 4477 | 220
5845 | 2096 | 4478 | 220
5846 | 2097 | 4479 | 220
5847 | 2097 | 4480 | 220
5848 | 2097 | 4481 | 220
5849 | 2099 | 2098 | 56
5850 | 2101 | 2100 | 50
5851 | 2103 | 2164 | 53
5852 | 2107 | 2106 | 56
5853 | 2116 | 2115 | 51
5854 | 2120 | 2133 | 28
5855 | 2130 | 2129 | 26
5856 | 2169 | 2168 | 57
5857 | 2181 | 2182 | 77
5858 | 2183 | 2182 | 55
5859 | 2196 | 2195 | 55
5860 | 2209 | 2248 | 26
5861 | 2242 | 2243 | 100
5862 | 2257 | 2258 | 600
5863 | 2259 | 2260 | 28
5864 | 2263 | 2271 | 700
5865 | 2266 | 2264 | 650
5866 | 2266 | 2265 | 825
5867 | 2267 | 2268 | 467
5868 | 2269 | 2268 | 84
5869 | 2270 | 2271 | 495
5870 | 2271 | 2278 | 250
5871 | 2271 | 2279 | 100
5872 | 2271 | 2280 | 50
5873 | 2279 | 2272 | 100
5874 | 2280 | 2272 | 50
5875 | 2273 | 2281 | 622
5876 | 2275 | 2276 | 488
5877 | 2456 | 2276 | 53
5878 | 2279 | 2277 | 50
5879 | 2280 | 2277 | 50
5880 | 2283 | 2284 | 471
5881 | 2289 | 4483 | 401
5882 | 2290 | 2292 | 642
5883 | 2296 | 2295 | 63
5884 | 2298 | 2297 | 83
5885 | 2300 | 2299 | 53
5886 | 2323 | 2322 | 56
5887 | 2354 | 2353 | 58
5888 | 2403 | 2411 | 53
5889 | 2445 | 2428 | 35
5890 | 2464 | 2463 | 55
5891 | 2487 | 2486 | 53
5892 | 2503 | 2506 | 490
5893 | 2507 | 2504 | 265
5894 | 2507 | 2505 | 296
5895 | 2507 | 2508 | 300
5896 | 2508 | 2509 | 300
5897 | 2509 | 2507 | 300
5898 | 2507 | 2510 | 300
5899 | 2510 | 2511 | 300
5900 | 2511 | 2507 | 300
5901 | 2517 | 2516 | 600
5902 | 2517 | 2516 | 600
5903 | 2525 | 2526 | 507
5904 | 2525 | 2527 | 485
5905 | 2551 | 2549 | 600
5906 | 2551 | 2549 | 600
5907 | 2551 | 2550 | 600
5908 | 2561 | 2562 | 78
5909 | 2561 | 2563 | 130
5910 | 2561 | 2564 | 300
5911 | 2564 | 2565 | 300
5912 | 2565 | 2561 | 300
5913 | 2561 | 2566 | 300
5914 | 2566 | 2567 | 300
5915 | 2567 | 2561 | 300
5916 | 2583 | 2581 | 600
5917 | 2583 | 2582 | 600
5918 | 2586 | 2587 | 496
5919 | 2586 | 2588 | 485
5920 | 2589 | 2590 | 650
5921 | 2603 | 2604 | 85
5922 | 2603 | 2605 | 130
5923 | 2603 | 2606 | 210
5924 | 2619 | 2622 | 194.1
5925 | 2623 | 2620 | 188
5926 | 2623 | 2621 | 210
5927 | 2627 | 2628 | 30
5928 | 2627 | 2629 | 75
5929 | 2627 | 2630 | 30
5930 | 2639 | 2634 | 75
5931 | 2639 | 2635 | 75
5932 | 2639 | 2637 | 75
5933 | 2639 | 2638 | 75
5934 | 2655 | 2656 | 75
5935 | 2667 | 2668 | 50
5936 | 2677 | 2678 | 100
5937 | 2691 | 4271 | 50
5938 | 2709 | 2708 | 50
5939 | 2712 | 2713 | 75
5940 | 2726 | 2727 | 50
5941 | 2735 | 2736 | 75
5942 | 2740 | 2741 | 50
5943 | 2749 | 2750 | 150
5944 | 2751 | 3991 | 12.5
5945 | 2752 | 3991 | 12.5
5946 | 2764 | 2762 | 85
5947 | 2771 | 2769 | 83
5948 | 2782 | 2783 | 50
5949 | 2792 | 2791 | 50
5950 | 2801 | 2802 | 30
5951 | 2804 | 2803 | 33
5952 | 2808 | 2805 | 30
5953 | 2808 | 2806 | 30
5954 | 2808 | 2807 | 30
5955 | 2808 | 2809 | 50
5956 | 2810 | 2812 | 422
5957 | 2810 | 2811 | 300
5958 | 2811 | 2813 | 300
5959 | 2813 | 2810 | 300
5960 | 2810 | 2811 | 300
5961 | 2811 | 2814 | 300
5962 | 2814 | 2810 | 75
5963 | 2817 | 2815 | 728
5964 | 2817 | 2815 | 784
5965 | 2817 | 2816 | 784
5966 | 2817 | 2816 | 784
5967 | 2819 | 2820 | 55
5968 | 2819 | 2821 | 30
5969 | 2819 | 2822 | 25
5970 | 5501 | 2819 | 60
5971 | 5501 | 2819 | 60
5972 | 5501 | 2823 | 67
5973 | 2829 | 2824 | 60
5974 | 5506 | 2826 | 60
5975 | 2827 | 3965 | 36
5976 | 3965 | 5655 | 36
5977 | 5655 | 2827 | 5
5978 | 2843 | 2842 | 90
5979 | 5523 | 2844 | 120
5980 | 5524 | 2845 | 90
5981 | 2848 | 2849 | 50
5982 | 2856 | 2857 | 62.5
5983 | 2863 | 2864 | 62.5
5984 | 2868 | 2869 | 70
5985 | 2882 | 2881 | 250
5986 | 3328 | 2882 | 856
5987 | 2882 | 2880 | 250
5988 | 2880 | 3335 | 250
5989 | 3335 | 2882 | 40
5990 | 2884 | 2885 | 50
5991 | 2899 | 2900 | 37.5
5992 | 2907 | 2908 | 56
5993 | 2913 | 2914 | 62.5
5994 | 2915 | 2916 | 62.5
5995 | 2916 | 3329 | 62.5
5996 | 3329 | 2915 | 40
5997 | 2964 | 2967 | 62.5
5998 | 2965 | 2967 | 91.6
5999 | 2969 | 2971 | 259
6000 | 2971 | 3336 | 259
6001 | 3336 | 2969 | 40
6002 | 2972 | 2970 | 259
6003 | 2970 | 3337 | 259
6004 | 3337 | 2972 | 40
6005 | 2990 | 2991 | 91.7
6006 | 2994 | 2995 | 62.5
6007 | 2994 | 2995 | 90
6008 | 3008 | 3007 | 62.5
6009 | 3009 | 3007 | 84
6010 | 3031 | 3033 | 90
6011 | 3033 | 3032 | 180.8
6012 | 3054 | 3055 | 62.5
6013 | 3068 | 3069 | 50
6014 | 3077 | 3078 | 90
6015 | 3077 | 3078 | 90
6016 | 3078 | 3079 | 180.8
6017 | 3097 | 3099 | 50
6018 | 3126 | 3127 | 41.7
6019 | 3145 | 3144 | 250
6020 | 3144 | 3023 | 250
6021 | 3023 | 3145 | 60
6022 | 3145 | 3144 | 250
6023 | 3144 | 3330 | 250
6024 | 3330 | 3145 | 60
6025 | 3151 | 3152 | 62.5
6026 | 3162 | 3163 | 70
6027 | 3167 | 3168 | 62.5
6028 | 3184 | 3185 | 44.8
6029 | 3184 | 3185 | 50
6030 | 3194 | 3195 | 41.7
6031 | 3204 | 3206 | 50
6032 | 3205 | 3206 | 50
6033 | 3219 | 3227 | 70
6034 | 3219 | 5553 | 10
6035 | 3225 | 5568 | 50
6036 | 3235 | 5577 | 56
6037 | 3250 | 3253 | 50
6038 | 3250 | 5552 | 10
6039 | 5580 | 3263 | 130
6040 | 3266 | 3267 | 62.5
6041 | 5522 | 3269 | 87.5
6042 | 3272 | 3271 | 63
6043 | 3282 | 3283 | 62.5
6044 | 3298 | 3299 | 33.3
6045 | 3426 | 3425 | 100
6046 | 3505 | 3427 | 538
6047 | 3620 | 3428 | 179
6048 | 3620 | 3429 | 179
6049 | 3620 | 3430 | 426
6050 | 4336 | 3431 | 498
6051 | 4336 | 3432 | 498
6052 | 4336 | 3433 | 498
6053 | 3466 | 3434 | 672
6054 | 3466 | 3435 | 672
6055 | 3465 | 3436 | 498
6056 | 3456 | 3437 | 330
6057 | 3456 | 3438 | 330
6058 | 3456 | 3439 | 330
6059 | 3456 | 3440 | 330
6060 | 3641 | 3441 | 20
6061 | 3485 | 3442 | 20
6062 | 3485 | 3443 | 20
6063 | 3485 | 3444 | 20
6064 | 3488 | 3445 | 15
6065 | 3646 | 3446 | 20
6066 | 3646 | 3447 | 20
6067 | 3448 | 3653 | 54
6068 | 3449 | 3654 | 54
6069 | 3450 | 3655 | 54
6070 | 3451 | 3495 | 48
6071 | 3452 | 3497 | 40
6072 | 3453 | 3658 | 70
6073 | 3455 | 3543 | 478
6074 | 3457 | 3542 | 478
6075 | 3458 | 3543 | 478
6076 | 3459 | 3522 | 336
6077 | 3459 | 3524 | 478
6078 | 3460 | 3807 | 250
6079 | 3460 | 3808 | 250
6080 | 3460 | 3809 | 250
6081 | 3460 | 3810 | 250
6082 | 3460 | 3811 | 300
6083 | 3460 | 3812 | 300
6084 | 3461 | 4337 | 430
6085 | 3461 | 4337 | 430
6086 | 3806 | 3463 | 478
6087 | 3464 | 3816 | 210
6088 | 3464 | 3817 | 210
6089 | 3464 | 3818 | 210
6090 | 3464 | 3819 | 415
6091 | 3467 | 3607 | 672
6092 | 3468 | 3610 | 672
6093 | 3473 | 3483 | 45
6094 | 3476 | 3477 | 45
6095 | 3485 | 3487 | 45
6096 | 3489 | 3490 | 45
6097 | 3493 | 3495 | 48
6098 | 3493 | 3497 | 40
6099 | 3494 | 3495 | 48
6100 | 3500 | 3501 | 45
6101 | 3502 | 3506 | 40
6102 | 3508 | 3509 | 45
6103 | 3512 | 3513 | 45
6104 | 3520 | 3692 | 45
6105 | 3521 | 3668 | 45
6106 | 3529 | 3528 | 45
6107 | 3551 | 3550 | 45
6108 | 3556 | 3555 | 45
6109 | 3563 | 3564 | 45
6110 | 3567 | 3568 | 45
6111 | 3572 | 3762 | 45
6112 | 3583 | 3584 | 20
6113 | 3586 | 3783 | 56
6114 | 3587 | 3755 | 45
6115 | 3588 | 3589 | 30
6116 | 3588 | 3589 | 45
6117 | 3593 | 3594 | 45
6118 | 3596 | 3597 | 45
6119 | 3622 | 3623 | 20
6120 | 3631 | 4335 | 430
6121 | 3631 | 4335 | 430
6122 | 3643 | 3644 | 45
6123 | 3650 | 3653 | 54
6124 | 3650 | 3654 | 54
6125 | 3650 | 3655 | 54
6126 | 3652 | 3653 | 54
6127 | 3652 | 3654 | 54
6128 | 3652 | 3655 | 54
6129 | 3673 | 3674 | 45
6130 | 3675 | 3676 | 40
6131 | 3694 | 3700 | 45
6132 | 3703 | 3702 | 45
6133 | 3744 | 3745 | 30
6134 | 3772 | 3778 | 70
6135 | 3801 | 3802 | 45
6136 | 3820 | 3924 | 44.8
6137 | 3821 | 3924 | 44.8
6138 | 3822 | 3991 | 12.5
6139 | 3827 | 3828 | 83
6140 | 3832 | 3833 | 93
6141 | 3841 | 3842 | 83
6142 | 3842 | 3843 | 600
6143 | 5591 | 3845 | 41.67
6144 | 5594 | 3845 | 133
6145 | 5595 | 3845 | 133
6146 | 3850 | 5594 | 133
6147 | 3853 | 5638 | 133
6148 | 3854 | 5595 | 133
6149 | 3855 | 3856 | 291.2
6150 | 3860 | 5636 | 25
6151 | 3860 | 5637 | 37
6152 | 3864 | 3862 | 25
6153 | 5614 | 3862 | 25
6154 | 3864 | 3863 | 37
6155 | 5614 | 3863 | 37.33
6156 | 3864 | 3865 | 140
6157 | 3864 | 3865 | 140
6158 | 3866 | 5594 | 133
6159 | 3867 | 5595 | 133
6160 | 3868 | 5594 | 133
6161 | 3869 | 5595 | 53
6162 | 3870 | 5594 | 113
6163 | 3873 | 3874 | 683.2
6164 | 3875 | 3874 | 600
6165 | 3874 | 3872 | 600
6166 | 3872 | 3875 | 75
6167 | 3875 | 3874 | 600
6168 | 3874 | 3884 | 600
6169 | 3884 | 3875 | 75
6170 | 3878 | 3879 | 187
6171 | 3878 | 3879 | 187
6172 | 3880 | 3893 | 205.7
6173 | 3887 | 3888 | 93
6174 | 3891 | 3892 | 37.5
6175 | 5650 | 3895 | 10
6176 | 3897 | 3898 | 37
6177 | 3901 | 3902 | 37.5
6178 | 3904 | 3905 | 39.7
6179 | 3909 | 3910 | 37
6180 | 3921 | 3922 | 37
6181 | 5651 | 3921 | 10
6182 | 3922 | 3923 | 180.8
6183 | 3927 | 3928 | 12
6184 | 3930 | 5582 | 47.4
6185 | 3933 | 3934 | 37
6186 | 3935 | 3938 | 40
6187 | 3936 | 3939 | 50
6188 | 3937 | 3939 | 134.4
6189 | 3938 | 3939 | 140
6190 | 3938 | 3939 | 140
6191 | 5652 | 3942 | 10
6192 | 3943 | 3944 | 90
6193 | 3945 | 3946 | 140
6194 | 3945 | 3946 | 140
6195 | 3947 | 3946 | 600
6196 | 3946 | 3956 | 600
6197 | 3956 | 3947 | 158
6198 | 3948 | 3949 | 600
6199 | 3949 | 3962 | 600
6200 | 3962 | 3948 | 75
6201 | 3948 | 3949 | 653
6202 | 3949 | 5621 | 653
6203 | 5621 | 3948 | 75
6204 | 3954 | 3955 | 130
6205 | 4313 | 3971 | 245
6206 | 4314 | 3971 | 245
6207 | 3982 | 3983 | 93
6208 | 3982 | 3983 | 83
6209 | 3984 | 3983 | 600
6210 | 3984 | 3983 | 600
6211 | 3983 | 3966 | 600
6212 | 3966 | 3984 | 100
6213 | 3986 | 3987 | 90
6214 | 3987 | 3989 | 83
6215 | 3990 | 3989 | 135
6216 | 3992 | 3993 | 83
6217 | 3994 | 3995 | 37
6218 | 4004 | 4005 | 93
6219 | 4010 | 4011 | 224
6220 | 4013 | 4014 | 93
6221 | 4017 | 4019 | 40
6222 | 4018 | 4019 | 200
6223 | 4019 | 4020 | 167
6224 | 4021 | 4020 | 403
6225 | 4022 | 4023 | 83
6226 | 4022 | 4023 | 83
6227 | 4024 | 4023 | 480
6228 | 4023 | 4059 | 480
6229 | 4059 | 4024 | 115
6230 | 4024 | 4023 | 480
6231 | 4023 | 4061 | 480
6232 | 4061 | 4024 | 115
6233 | 4028 | 4027 | 403
6234 | 4029 | 4027 | 403.2
6235 | 4032 | 4034 | 56
6236 | 4037 | 4035 | 83
6237 | 4036 | 4038 | 245.9
6238 | 4043 | 4068 | 56
6239 | 4051 | 4052 | 224
6240 | 4051 | 4052 | 224
6241 | 4060 | 4062 | 93
6242 | 4066 | 4067 | 37.5
6243 | 5653 | 4066 | 10
6244 | 4069 | 4070 | 19
6245 | 5584 | 4107 | 225
6246 | 5584 | 4108 | 225
6247 | 5584 | 4109 | 225
6248 | 4203 | 4206 | 93
6249 | 4234 | 5635 | 25
6250 | 4273 | 5654 | 180.8
6251 | 4281 | 4282 | 184
6252 | 4281 | 4283 | 184
6253 | 4281 | 4284 | 116
6254 | 4285 | 4305 | 272
6255 | 4286 | 4305 | 272
6256 | 4287 | 4305 | 272
6257 | 4288 | 4317 | 225
6258 | 4289 | 4318 | 225
6259 | 4290 | 4319 | 225
6260 | 4306 | 4291 | 337
6261 | 4307 | 4292 | 337
6262 | 4308 | 4293 | 337
6263 | 4294 | 4296 | 93
6264 | 4298 | 4303 | 480
6265 | 4302 | 4303 | 83
6266 | 4312 | 4304 | 245
6267 | 4372 | 4320 | 415
6268 | 4372 | 4321 | 486
6269 | 4373 | 4322 | 63
6270 | 4373 | 4323 | 63
6271 | 4373 | 4324 | 63
6272 | 4373 | 4325 | 63
6273 | 4387 | 4326 | 65
6274 | 4387 | 4327 | 65
6275 | 4387 | 4328 | 65
6276 | 4387 | 4329 | 65
6277 | 4387 | 4330 | 480
6278 | 4387 | 4331 | 480
6279 | 4332 | 4387 | 65
6280 | 4333 | 4387 | 65
6281 | 4334 | 4345 | 110
6282 | 4340 | 4339 | 430
6283 | 4340 | 4339 | 430
6284 | 4344 | 4343 | 200
6285 | 4345 | 4346 | 200
6286 | 4351 | 4349 | 200
6287 | 4352 | 4353 | 220
6288 | 4353 | 4354 | 220
6289 | 4354 | 4352 | 30
6290 | 4426 | 4419 | 100
6291 | 4426 | 4420 | 100
6292 | 4426 | 4421 | 150
6293 | 4426 | 4422 | 100
6294 | 4426 | 4423 | 100
6295 | 4426 | 4424 | 150
6296 | 4440 | 4434 | 170
6297 | 4440 | 4435 | 170
6298 | 4440 | 4436 | 417
6299 | 4440 | 4437 | 170
6300 | 4440 | 4438 | 170
6301 | 4440 | 4439 | 417
6302 | 4458 | 4459 | 210
6303 | 4458 | 4460 | 210
6304 | 4458 | 4461 | 210
6305 | 4458 | 4462 | 475
6306 | 4463 | 4464 | 210
6307 | 4463 | 4465 | 210
6308 | 4463 | 4466 | 210
6309 | 4463 | 4467 | 475
6310 | 4482 | 4483 | 700
6311 | 4484 | 4485 | 642
6312 | 4498 | 4497 | 42
6313 | 4502 | 4501 | 168
6314 | 4505 | 4502 | 37.5
6315 | 4505 | 4502 | 30
6316 | 4502 | 4524 | 64
6317 | 4502 | 4525 | 29
6318 | 4505 | 4527 | 26
6319 | 4505 | 4528 | 26
6320 | 4520 | 4508 | 168
6321 | 4512 | 4531 | 168
6322 | 4513 | 4521 | 65
6323 | 4513 | 4529 | 125
6324 | 4513 | 4532 | 168
6325 | 4516 | 4522 | 14
6326 | 4534 | 4533 | 95
6327 | 4551 | 4552 | 63
6328 | 4562 | 4563 | 83
6329 | 4565 | 4566 | 83
6330 | 4594 | 4595 | 83
6331 | 4615 | 4614 | 62.5
6332 | 4618 | 4617 | 110
6333 | 4635 | 4637 | 120
6334 | 4635 | 4638 | 120
6335 | 4635 | 4639 | 83
6336 | 4635 | 4640 | 250
6337 | 4635 | 4641 | 250
6338 | 4635 | 4642 | 250
6339 | 4635 | 4643 | 120
6340 | 4635 | 4648 | 50
6341 | 4644 | 4645 | 117.5
6342 | 4644 | 4645 | 112.6
6343 | 4654 | 4650 | 188
6344 | 4654 | 4651 | 143
6345 | 4654 | 4652 | 143
6346 | 4654 | 4653 | 143
6347 | 4656 | 4692 | 60
6348 | 4656 | 4693 | 56
6349 | 4657 | 4658 | 117.5
6350 | 4657 | 4658 | 117.5
6351 | 4668 | 4995 | 500
6352 | 4678 | 4679 | 50
6353 | 4697 | 4698 | 83
6354 | 4706 | 4711 | 133
6355 | 4707 | 4711 | 133
6356 | 4708 | 4711 | 133
6357 | 4709 | 4713 | 133
6358 | 4711 | 4713 | 122
6359 | 4711 | 4713 | 122
6360 | 4718 | 4719 | 200
6361 | 4718 | 4720 | 200
6362 | 4721 | 4722 | 800
6363 | 4725 | 4721 | 400
6364 | 4721 | 4725 | 400
6365 | 4721 | 4725 | 600
6366 | 4722 | 5337 | 875
6367 | 4725 | 5336 | 850
6368 | 4727 | 5317 | 60
6369 | 4727 | 5318 | 60
6370 | 4727 | 5319 | 60
6371 | 4727 | 5320 | 60
6372 | 4750 | 4737 | 600
6373 | 4750 | 4737 | 600
6374 | 4737 | 5341 | 250
6375 | 4737 | 5342 | 250
6376 | 4737 | 5343 | 250
6377 | 4737 | 5344 | 300
6378 | 4748 | 5349 | 250
6379 | 4748 | 5350 | 250
6380 | 4748 | 5351 | 250
6381 | 4748 | 5352 | 250
6382 | 4748 | 5353 | 333
6383 | 4764 | 4765 | 75
6384 | 4774 | 5338 | 250
6385 | 4775 | 5315 | 165
6386 | 4778 | 5345 | 112
6387 | 4778 | 5346 | 112
6388 | 4778 | 5347 | 112
6389 | 4778 | 5348 | 112
6390 | 4781 | 5354 | 15
6391 | 4781 | 5354 | 15
6392 | 4789 | 5431 | 999
6393 | 4789 | 4790 | 157
6394 | 4790 | 5499 | 157
6395 | 5499 | 4789 | 31.73
6396 | 4789 | 4790 | 157
6397 | 4790 | 5500 | 157
6398 | 5500 | 4789 | 31.73
6399 | 4789 | 4790 | 157
6400 | 4790 | 5498 | 157
6401 | 5498 | 4789 | 31.73
6402 | 4793 | 5355 | 190.4
6403 | 4793 | 5356 | 190.4
6404 | 4793 | 5357 | 190.4
6405 | 4793 | 5358 | 467
6406 | 4794 | 4795 | 191
6407 | 4799 | 4800 | 800
6408 | 4799 | 4802 | 600
6409 | 4800 | 5359 | 504
6410 | 4801 | 5360 | 175.4
6411 | 4801 | 5361 | 156.6
6412 | 4801 | 5362 | 156.6
6413 | 4802 | 4804 | 200
6414 | 4830 | 5388 | 220
6415 | 4831 | 5339 | 250
6416 | 4831 | 5340 | 300
6417 | 4840 | 5392 | 125
6418 | 4840 | 5393 | 125
6419 | 4842 | 4841 | 83
6420 | 4855 | 5372 | 250
6421 | 4855 | 5373 | 250
6422 | 4855 | 5374 | 250
6423 | 4856 | 5329 | 192
6424 | 4856 | 5330 | 106
6425 | 4858 | 5377 | 121
6426 | 4858 | 5378 | 121
6427 | 4858 | 5379 | 121
6428 | 4858 | 5380 | 121
6429 | 4858 | 5381 | 121
6430 | 4858 | 5382 | 168
6431 | 4858 | 5383 | 121
6432 | 4864 | 4866 | 200
6433 | 4868 | 4870 | 200
6434 | 4868 | 4872 | 200
6435 | 4868 | 5397 | 270
6436 | 4869 | 5398 | 270
6437 | 4870 | 5395 | 225
6438 | 4871 | 5396 | 225
6439 | 5399 | 4872 | 50
6440 | 4873 | 5384 | 220
6441 | 4873 | 5385 | 220
6442 | 4874 | 5389 | 125
6443 | 4874 | 5390 | 125
6444 | 4874 | 5391 | 125
6445 | 4874 | 5391 | 125
6446 | 4876 | 5394 | 60
6447 | 4883 | 5375 | 12.5
6448 | 4883 | 5375 | 12.5
6449 | 4883 | 5375 | 41.6
6450 | 4901 | 4902 | 800
6451 | 4901 | 4906 | 400
6452 | 4901 | 4906 | 600
6453 | 4902 | 5376 | 615
6454 | 4912 | 5316 | 47.78
6455 | 4916 | 5321 | 125
6456 | 4917 | 5325 | 85
6457 | 4917 | 5326 | 85
6458 | 4917 | 5327 | 80
6459 | 4917 | 5328 | 80
6460 | 4925 | 5331 | 133.33
6461 | 4925 | 5332 | 133.33
6462 | 4925 | 5333 | 133.33
6463 | 4925 | 5334 | 66.67
6464 | 4925 | 5335 | 20
6465 | 4937 | 4938 | 800
6466 | 4937 | 4939 | 500
6467 | 4939 | 5496 | 500
6468 | 5496 | 4937 | 110
6469 | 4937 | 4939 | 500
6470 | 4939 | 5497 | 500
6471 | 5497 | 4937 | 110
6472 | 4953 | 4954 | 300
6473 | 4980 | 4981 | 52
6474 | 4980 | 4981 | 52
6475 | 4980 | 4981 | 52
6476 | 4981 | 5365 | 56
6477 | 5032 | 5410 | 112
6478 | 5037 | 5036 | 100
6479 | 5037 | 5036 | 93
6480 | 5039 | 5038 | 100
6481 | 5041 | 5040 | 83
6482 | 5041 | 5040 | 100
6483 | 5042 | 5048 | 200
6484 | 5051 | 5416 | 784
6485 | 5051 | 5417 | 699
6486 | 5051 | 5418 | 699
6487 | 5052 | 5411 | 225
6488 | 5052 | 5412 | 225
6489 | 5052 | 5413 | 360
6490 | 5052 | 5414 | 672
6491 | 5052 | 5415 | 800
6492 | 5419 | 5052 | 25
6493 | 5081 | 5079 | 83.33
6494 | 5086 | 5085 | 100
6495 | 5097 | 5096 | 100
6496 | 5108 | 5109 | 600
6497 | 5108 | 5109 | 600
6498 | 5108 | 5109 | 400
6499 | 5130 | 5322 | 235
6500 | 5130 | 5323 | 235
6501 | 5130 | 5324 | 325
6502 | 5155 | 5156 | 800
6503 | 5155 | 5159 | 600
6504 | 5155 | 5407 | 190.4
6505 | 5155 | 5408 | 190.4
6506 | 5155 | 5409 | 190.4
6507 | 5159 | 5400 | 140
6508 | 5159 | 5401 | 140
6509 | 5159 | 5402 | 130.6
6510 | 5159 | 5403 | 130.6
6511 | 5159 | 5404 | 130.6
6512 | 5159 | 5405 | 130.7
6513 | 5161 | 5160 | 100
6514 | 5406 | 5160 | 20
6515 | 5162 | 5163 | 600
6516 | 5162 | 5163 | 600
6517 | 5192 | 5190 | 42
6518 | 5205 | 5363 | 879.2
6519 | 5205 | 5364 | 935
6520 | 5210 | 5211 | 600
6521 | 5211 | 5210 | 600
6522 | 5210 | 5211 | 600
6523 | 5215 | 5214 | 42
6524 | 5229 | 5230 | 800
6525 | 5229 | 5230 | 800
6526 | 5240 | 5241 | 600
6527 | 5240 | 5244 | 600
6528 | 5246 | 5244 | 168
6529 | 5249 | 5248 | 600
6530 | 5248 | 5249 | 800
6531 | 5248 | 5249 | 600
6532 | 5248 | 5253 | 600
6533 | 5260 | 5262 | 192
6534 | 5263 | 5260 | 83
6535 | 5268 | 5269 | 600
6536 | 5268 | 5269 | 600
6537 | 5287 | 5288 | 200
6538 | 5288 | 5287 | 200
6539 | 5300 | 5299 | 200
6540 | 5314 | 5312 | 200
6541 | 5386 | 4873 | 220
6542 | 4873 | 5387 | 400
6543 | 5387 | 5386 | 180
6544 | 5440 | 5420 | 999
6545 | 5425 | 5421 | 999
6546 | 5422 | 5440 | 999
6547 | 5423 | 5440 | 999
6548 | 5424 | 5440 | 999
6549 | 5427 | 5426 | 999
6550 | 5430 | 5428 | 999
6551 | 5430 | 5429 | 999
6552 | 5430 | 5456 | 999
6553 | 5432 | 5433 | 999
6554 | 5432 | 5441 | 999
6555 | 5434 | 5435 | 999
6556 | 5436 | 5437 | 999
6557 | 5438 | 5439 | 999
6558 | 5455 | 5451 | 999
6559 | 5455 | 5452 | 999
6560 | 5455 | 5453 | 999
6561 | 5455 | 5454 | 999
6562 | 5458 | 5457 | 200
6563 | 5460 | 5461 | 999
6564 | 5464 | 5461 | 999
6565 | 5461 | 5465 | 999
6566 | 5461 | 5469 | 999
6567 | 5475 | 5472 | 999
6568 | 5476 | 5472 | 999
6569 | 5483 | 5489 | 999
6570 | 5489 | 5488 | 999
6571 | 5489 | 5495 | 999
6572 | 5491 | 5490 | 999
6573 | 5491 | 5492 | 999
6574 | 5491 | 5493 | 999
6575 | 5491 | 5494 | 999
6576 | 5510 | 5511 | 90
6577 | 5517 | 5512 | 87.5
6578 | 5513 | 5514 | 87.5
6579 | 5515 | 5516 | 87.5
6580 | 5525 | 5526 | 87.5
6581 | 5528 | 2956 | 675
6582 | 2956 | 5529 | 675
6583 | 5529 | 5528 | 62
6584 | 5528 | 2956 | 675
6585 | 2956 | 5530 | 675
6586 | 5530 | 5528 | 62
6587 | 5533 | 5531 | 140
6588 | 5534 | 5532 | 50
6589 | 5536 | 5535 | 160
6590 | 5537 | 5538 | 140
6591 | 5541 | 5538 | 185
6592 | 5539 | 5540 | 125
6593 | 5539 | 5540 | 125
6594 | 5542 | 5543 | 230
6595 | 5544 | 5545 | 230
6596 | 5546 | 5547 | 120
6597 | 5546 | 5547 | 120
6598 | 5548 | 5549 | 160
6599 | 5551 | 5550 | 85
6600 | 5555 | 5556 | 50
6601 | 5555 | 5560 | 160
6602 | 5561 | 5562 | 160
6603 | 5563 | 5564 | 122
6604 | 5563 | 5565 | 122
6605 | 5567 | 5566 | 280
6606 | 5566 | 2840 | 280
6607 | 2840 | 5567 | 67.2
6608 | 5569 | 5570 | 160
6609 | 5583 | 5624 | 151.2
6610 | 5586 | 5590 | 151.2
6611 | 5625 | 5588 | 115
6612 | 5588 | 5628 | 115
6613 | 5592 | 5594 | 88
6614 | 5593 | 5595 | 133
6615 | 5598 | 5597 | 93
6616 | 5602 | 5601 | 165
6617 | 5603 | 5601 | 165
6618 | 5615 | 5616 | 67.2
6619 | 5615 | 5618 | 67.2
6620 | 5616 | 5617 | 7
6621 | 5620 | 5619 | 84
6622 | 5626 | 5627 | 450
6623 | 5627 | 5628 | 115
6624 | 5631 | 5630 | 165
6625 | 5632 | 5630 | 165
6626 | 5634 | 5633 | 50
6627 | 5642 | 5643 | 653
6628 | 5644 | 5643 | 180.8
6629 | 5646 | 5647 | 400
6630 | 5649 | 5648 | 400

## Shifting_Factor
These factors make the file too large to upload, so we put it on Google Drive.
https://drive.google.com/drive/folders/1rKt-QyikmiEM0HuaCtEgHjL0ZAkGQQ1G?usp=sharing